## INDICE
PREZZI INFORMATIVI DELLE OPERE EDILI IN MODENA - anno 2024
CAPITOLO | I | OPERE DA IMPRENDITORE EDILE
| 1.1 | Mano d'opera
| 1.2 | Noleggi e trasporti
| 1.3 | Materiali:
|  | 1.3. | A | Inerti
|  | 1.3. | B | Leganti
|  | 1.3. | C | Laterizi
|  | 1.3. | D | Legname per carpenteria
|  | 1.3. | E | Materiali ferrosi
|  | 1.3. | F | Materiali per consolidamento e rinforzi strutturali
|  | 1.3. | G | Solai, prefabbricati
|  | 1.3. | H | Calcestruzzi preconfezionati
|  | 1.3. | I | Manufatti in cemento e ghisa
|  | 1.3. | L | Vasche di pretrattamento acque reflue
|  | 1.3. | M | Tubi e canne
|  | 1.3. | N | Materiali da soffittatura e copertura
|  | 1.3. | O | Isolanti e coibenti
| 1.4 | Opere compiute:
|  | 1.4. | A | Scavi e trasporti alle discariche
|  | 1.4. | B | Palificazioni e fondazioni speciali
|  | 1.4. | C | Calcestruzzi in opera
|  | 1.4. | D | Ferro per cemento armato, casseri e armature
|  | 1.4. | E | Murature e pareti divisorie
|  | 1.4. | F | Solai
|  | 1.4. | G | Manti di copertura
|  | 1.4. | H | Intonaci
|  | 1.4. | I | Vespai, sottofondi pavimenti in cemento
|  | 1.4. | L | Canne fumarie o di ventilazione, scarichi e fognature
|  | 1.4. | M | Vasche di pretrattamento acque reflue
|  | 1.4. | N | Impianti di depurazione acque reflue
|  | 1.4. | O | Isolanti e coibenti
|  | 1.4. | P | Sistemi costruttivi a secco: controsoffitti e pareti
| 1.5 | Demolizioni e ristrutturazioni:
|  | 1.5. | A | Scavi e demolizioni
|  | 1.5. | B | Ristrutturazione, ripristino e manutenzione di fabbricati civili
| 1.6 | Restauri artistici
| 1.7 | Oneri smaltimento rifiuti e servizi di deposito e accatastamento presso cantieri
| 1.8 | Assistenze murarie
CAPITOLO | II | OPERE DI IMPERMEABILIZZAZIONE E COIBENTAZIONE
| 2.1 | Materiali
| 2.2 | Opere compiute
CAPITOLO | III | OPERE DI PAVIMENTAZIONE E DI RIVESTIMENTO PER INTERNI ED ESTERNI
| 3.1 | Materiali
| 3.2 | Opere compiute
CAPITOLO | IV | OPERE E SERRAMENTI IN METALLO
| 4.1 | Materiali
| 4.2 | Opere compiute
CAPITOLO | V | OPERE DA LATTONIERE
| 5.1 | Materiali
| 5.2 | Opere compiute
CAPITOLO | VI | SERRAMENTI ED INFISSI
| 6.1 | Materiali
| 6.2 | Opere compiute
CAPITOLO | VII | OPERE DA VETRAIO
| 7.1 | Materiali
CAPITOLO | VIII | COLORITURE, VERNICIATURE, DECORAZIONI ED INTONACI SPECIALI
| 8.1 | Materiali
| 8.2 | Opere compiute
CAPITOLO | IX | IMPIANTI IDROSANITARI
| 9.1 | Materiali
| 9.2 | Opere compiute
CAPITOLO | X | IMPIANTI DI RISCALDAMENTO E CONDIZIONAMENTO
| 10.1 | Materiali
| 10.2 | Opere compiute
CAPITOLO | XI | IMPIANTI ELETTRICI
| 11.1 | Materiali
| 11.2 | Opere compiute
CAPITOLO | XII | IMPIANTI ASCENSORI
| 12 | Impianti ascensori
CAPITOLO | XIII | LAVORI STRADALI
| 13.1 | Noleggi
| 13.2 | Materiali bituminosi, inerti ed altri materiali
| 13.3 | Opere compiute:
|  | 13.3 | A | Sottofondazioni stradali
|  | 13.3 | B | Fondazioni stradali
|  | 13.3 | C | Pavimentazioni stradali
|  | 13.3 | D | Opere di difesa stradale e complementari
|  | 13.3 | E | Fognature stradali
|  | 13.3 | F | Predisposizioni per impianti
CAPITOLO | XIV | OPERE PREFABBRICATE
| 14.1 | Opere prefabbricate in cemento armato
| 14.2 | Opere prefabbricate metalliche
| 14.3 | Fabbricati in legno
CAPITOLO | XV | OPERE PAESAGGISTICHE DA FLOROVIVAISTA E GIARDINIERE
| 15.1 | Mano d’opera
| 15.2 | Materiali
| 15.3 | Fornitura piante standard
| 15.4 | Opere compiute
CAPITOLO | XVI | COSTI PER LA SICUREZZA E ORGANIZZAZIONE DI CANTIERE
| 16.1 | D.P.I. – Attrezzature di sicurezza
| 16.2 | Opere compiute
CAPITOLO | XVII | ONERI AZIENDALI DELLA SICUREZZA E DELLA SALUTE A CARICO DELLE IMPRESE EDILI
| 17.1 | Oneri aziendali della sicurezza e della salute a carico delle imprese edili quota parte delle spese generali prevista dalla vigente normativa e dalla raccolta dei Prezzi Informativi delle Opere Edili in Modena
| 17.2 | Costi di formazione, informazione e addestramento, sorveglianza sanitaria e redazione documenti
| 17.3 | Oneri aziendali della sicurezza per impresa (rielaborazione dell’allegato 1 ITACA)
| 17.4 | Oneri aziendali della sicurezza per dipendente (rielaborazione dell’allegato 1 ITACA)

## cap 1
PREZZI INFORMATIVI DELLE OPERE EDILI IN MODENA
L'asterisco a destra del campo Prezzo significa che il prezzo della voce è variato rispetto alla precedente versione del listino
Codice | Descrizione | Unità di misura | Prezzi 2024
1 | OPERE DA IMPRENDITORE EDILE
1.1 | MANO D’OPERA
I costi orari della mano d'opera edile, distinti per contratti di categoria ed eventualmente per settore sono riportati in appendice della pubblicazione. Le tabelle sono fornite dalle Associazioni di categoria.
1.1.1 | Costo orario indicativo della mano d'opera edile in vigore dal 1° giugno 2024 come da tabella ANCE - Associazione Costruttori edili della Provincia di Modena:
1.1.1A | Assistente tecnico A | ora | 34.64 | *
1.1.1B | Assistente tecnico B | ora | 32.87 | *
1.1.1C | Operaio specializzato | ora | 31.13 | *
1.1.1D | Operaio qualificato | ora | 28.86 | *
1.1.1E | Operaio comune | ora | 25.92 | *
1.1.2 | Costo orario della mano d'opera edile in vigore dal 1° aprile 2024, come da tabella Confapi Aniem - Collegio Imprenditori Edili dell'Emilia:
1.1.2A | Assistente tecnico A - livello 5° | ora | 34.81 | *
1.1.2B | Assistente tecnico B - livello 4° | ora | 32.81 | *
1.1.2C | Assistente tecnico specializzato - livello 3° | ora | 31.07 | *
1.1.2D | Operaio qualificato livello 2° | ora | 28.82 | *
1.1.2E | Operaio comune livello 1° | ora | 25.9 | *
1.1.3 | Costo orario della mano d'opera per operai dipendenti da aziende artigiane che applicano il contratto del settore edilizia artigiani e piccole imprese industriali (aziende artigiane) in vigore dal 1° gennaio 2024, come da tabella C.N.A. e LAPAM Confartigianato Imprese:
1.1.3A | Operaio 5° livello | ora | 31.97 | *
1.1.3B | Operaio 4° livello | ora | 30.28 | *
1.1.3C | Operaio 3° livello | ora | 28.69 | *
1.1.3D | Operaio 2° livello | ora | 26.54 | *
1.1.3E | Operaio 1° livello | ora | 23.91 | *
1.1.4 | Costo orario della mano d'opera per operai dipendenti da aziende che applicano il contratto legno artigiani e integrativo regionale Emilia Romagna, in vigore dal 1° marzo 2024, come da tabella C.N.A. e LAPAM Confartigianato Imprese:
1.1.4A | Livello categoria B | ora | 20.36 | *
1.1.4B | Livello categoria C | ora | 18.59 | *
1.1.4C | Livello categoria D | ora | 17.55 | *
1.1.4D | Livello categoria E | ora | 16.57 | *
1.1.5 | Costo orario della mano d'opera per operai dipendenti da aziende che applicano il contratto dei settori gomma, chimica, vetro, presidi sanitari artigiani e integrativo regionale Emilia Romagna in vigore dal 1° luglio 2024, come da tabella C.N.A. e LAPAM Confartigianato Imprese:
1.1.5A | 1° Livello | ora | 15.82 | *
1.1.5B | 2° Livello | ora | 16.96 | *
1.1.5C | 3° Livello | ora | 17.75 | *
1.1.5D | 4° Livello | ora | 18.81 | *
1.1.5E | 5° Livello | ora | 19.85 | *
1.1.5F | 5°/S Livello | ora | 20.83 | *
1.1.6 | Costo orario della mano d'opera per operai dipendenti da aziende che applicano il contratto meccanica artigiani, in vigore dal 1° aprile 2024, come da tabella C.N.A. e LAPAM Confartigianato Imprese:
1.1.6A | 6° Livello | ora | 16.73 | *
1.1.6B | 5° Livello | ora | 17.68 | *
1.1.6C | 4° Livello | ora | 18.42 | *
1.1.6D | 3° Livello | ora | 19.6 | *
1.1.6E | 2B Livello | ora | 20.47 | *
1.1.7 | Costo orario della mano d'opera per operai dipendenti da aziende che applicano il contratto meccanica artigiani (elettricisti, idraulici, impiantisti), in vigore dal 1° aprile 2024, come da tabella C.N.A. e LAPAM Confartigianato Imprese:
1.1.7A | 6° Livello | ora | 16.94 | *
1.1.7B | 5° Livello | ora | 17.9 | *
1.1.7C | 4° Livello | ora | 18.66 | *
1.1.7D | 3° Livello | ora | 19.84 | *
1.1.7E | 2B Livello | ora | 20.72 | *
1.1.8 | Costo orario della mano d'opera per dipendenti da imprese cooperative dell'edilizia e affini in vigore dal 1° settembre 2024 come da tabella Legacoop Estense provincia di Modena e Confcooperative Modena:
1.1.8A | 6° Livello | ora | 39.33
1.1.8B | 5° Livello | ora | 34.71
1.1.8C | 4° Livello | ora | 31.95
1.1.8D | 3° Livello | ora | 30.26
1.1.8E | 2° Livello | ora | 28.06
1.1.8F | 1° Livello | ora | 25.6
1.2 | NOLEGGI E TRASPORTI
Tariffe medie, comprensive di spese generali ed utile di impresa, praticate dalle imprese noleggiatrici nell'ambito territoriale del Comune di Modena per ordinazioni dirette da parte del committente. Nel costo di nolo di automezzi e di macchinari sono comprese tutte le forniture complementari (carburante, lubrificante, grasso e stracci), la prestazione dell'autista per la manovra, la manutenzione ordinaria e straordinaria e si intendono concessi a nolo funzionanti nel magazzino del noleggiatore (salvo diversa indicazione).
Qualora le prestazioni di cui al presente capitolo fossero ordinate all'impresa edile, sui prezzi relativi dovrà essere calcolata un'equa maggiorazione a compenso delle responsabilità ed oneri inerenti, spese generali ed utili.
1.2.1 | Nolo di escavatore, compreso operatore:
1.2.1A | terna | ora | 57 | *
1.2.1B | idraulico (cingolato o gommato), fino a 13 ton | ora | 67 | *
1.2.1C | idraulico (cingolato o gommato), fino a 18 ton | ora | 78 | *
1.2.1D | idraulico (cingolato o gommato), fino a 23 ton | ora | 89 | *
1.2.1E | mini escavatore tipo Bob Cat e simili fino a 3.5 tonn. | ora | 50 | *
1.2.2 | Nolo di carrelli per trasporto macchine operatrici. Vedi Capitolo Lavori Stradali voci 13.1.3 e 13.1.4.
1.2.3 | Nolo di ruspa e pala caricatrice cingolata. Vedi Capitolo Lavori Stradali voce 13.1.16.
1.2.4 | Nolo di autocarro, con ribaltabile:
1.2.4A | portata utile fino a 3 t | ora | 46 | *
1.2.4B | portata utile da 3,5 a 5 t | ora | 49 | *
1.2.4C | portata utile da 5,5 a 10 t | ora | 51 | *
1.2.4D | portata utile da 10,5 a 15 t | ora | 55 | *
1.2.4E | portata utile da 15,5 a 17 ton | ora | 59 | *
1.2.4F | portata utile fino a 20 t | ora | 66 | *
1.2.4G | portata utile fino a 27 t | ora | 72 | *
1.2.4H | portata utile fino a 32 t | ora | 77 | *
1.2.5 | Nolo di autocarro con gru, compreso operatore:
1.2.5A | due assi con gru portata fino a 5, sollevamento gru fino a 5 t | ora | 60 | *
1.2.5B | due assi con gru fino a 6 t, sollevamento gru fino a 8 t | ora | 72 | *
1.2.5C | tre assi portata fino a 10 t, sollevamento gru fino a 10/12 t | ora | 92 | *
1.2.5D | 4 quattro assi portata fino a 18 t, sollevamento gru fino a 13 t | ora | 105 | *
1.2.5E | gru sollevamento fino a 35 t | ora | 145 | *
1.2.6 | Nolo di betoniera ad azionamento elettrico, capacità fino a 350 lt., escluso operatore, 5 gg lavorativi | giorno | 16 | *
1.2.7 | Nolo di elevatore ad azionamento elettrico, a palo o a cavalletto portata fino a 150 kg., escluso operatore, 5 gg lavorativi | giorno | 16.5 | *
1.2.8 | Nolo di gru a torre, ad azionamento elettrico, già installata in cantiere (montaggio e smontaggio a parte):
1.2.8A | altezza fino a m. 16 e sbraccio fino a m. 15 | mese | 800 | *
1.2.8B | altezza fino a m. 20 e sbraccio fino a m. 30 | mese | 1200 | *
1.2.8C | altezza fino a m. 30 e sbraccio m. 40 | mese | 1600 | *
1.2.9 | Elevatore a cremagliera (montacarichi) composta da struttura di base, elementi tubolari verticali, piattaforma di carico con griglia di protezione, gruppo motore con freno centrifugo paracadute, altezza m. 30; noleggio mensile comprendente la manutenzione ordinaria e quanto occorrenti per il mantenimento della sicurezza
1.2.9A | primo mese | cad. | NR
1.2.9B | secondo mese | cad. | NR
1.2.9C | terzo mese | cad. | NR
1.2.9D | quarto mese | cad. | NR
1.2.9E | quinto mese | cad. | NR
1.2.9F | sesto mese | cad. | NR
1.2.10 | Elevatore a cremagliera (montacarichi) composta da struttura di base, elementi tubolari verticali, piattaforma di carico con griglia di protezione, gruppo motore con freno centrifugo paracadute, altezza m. 30; montaggio compreso l’avvicinamento e tiro in alto dei materiali, escluso trasporto in cantiere | cad. | NR
1.2.11 | Elevatore a cremagliera (montacarichi) composta da struttura di base, elementi tubolari verticali, piattaforma di carico con griglia di protezione, gruppo motore con freno centrifugo paracadute, altezza m. 30; smontaggio a fine lavoro compreso calo in basso e accantonamento provvisorio, escluso trasporto e allontanamento dal cantiere | cad. | NR
1.2.12 | Elevatore a cremagliera (montacarichi) composta da struttura di base, elementi tralicciati verticali, piattaforma di carico con griglia di protezione, gruppo motore con freno centrifugo paracadute, altezza m. 30, portata 800 kg, piattaforma dimensioni 100 x 180 cm; noleggio mensile comprendente la manutenzione ordinaria e quanto occorrenti per il mantenimento della sicurezza:
1.2.12A | primo mese | cad. | NR
1.2.12B | secondo mese | cad. | NR
1.2.12C | terzo mese | cad. | NR
1.2.12D | quarto mese | cad. | NR
1.2.12E | quinto mese | cad. | NR
1.2.12F | sesto mese | cad. | NR
1.2.13 | Elevatore a cremagliera (montacarichi) composta da struttura di base, elementi tralicciati verticali, piattaforma di carico con griglia di protezione, gruppo motore con freno centrifugo paracadute, altezza m. 30, portata 800 kg, piattaforma dimensioni 100 x 180 cm; montaggio compreso l'avvicinamento e tiro in alto dei materiali, escluso trasporto in cantiere | cad. | NR
1.2.14 | Elevatore a cremagliera (montacarichi) composta da struttura di base, elementi tralicciati verticali, piattaforma di carico con griglia di protezione, gruppo motore con freno centrifugo paracadute, altezza m. 30, portata 800 kg, piattaforma dimensioni 100 x 180 cm; smontaggio a fine lavoro compreso calo in basso e accantonamento provvisiorio, escluso trasporto e allontanamento dal cantiere | cad. | NR
1.2.15 | Elevatore a cremagliera (montacarichi) composta da struttura di base, elementi verticali, piattaforma di carico con griglia di protezione, gruppo motore con freno centrifugo paracadute, altezza m. 30, portata 800 kg, altezza 30 m, portata 1100 kg, piattaforma dimensioni 150 x 180 cm; noleggio mensile comprendente la manutenzione ordinaria e quanto occorrenti per il mantenimento della sicurezza
1.2.15A | primo mese | cad. | NR
1.2.15B | secondo mese | cad. | NR
1.2.15C | terzo mese | cad. | NR
1.2.15D | quarto mese | cad. | NR
1.2.15E | quinto mese | cad. | NR
1.2.15F | sesto mese | cad. | NR
1.2.16 | Elevatore a cremagliera (montacarichi) composta da struttura di base, elementi verticali, piattaforma di carico con griglia di protezione, gruppo motore con freno centrifugo paracadute, altezza m. 30, portata 800 kg, altezza 30 m, portata 1100 kg, piattaforma dimensioni 150 x 180 cm; montaggio compreso l'avvicinamento e tiro in alto dei materiali, escluso trasporto in cantiere | cad. | NR
1.2.17 | Elevatore a cremagliera (montacarichi) composta da struttura di base, elementi verticali, piattaforma di carico con griglia di protezione, gruppo motore con freno centrifugo paracadute, altezza m. 30, portata 800 kg, altezza 30 m, portata 1100 kg, piattaforma dimensioni 150 x 180 cm; smontaggio a fine lavoro compreso calo in basso e accantonamento provvisorio, escluso trasporto e allontanamento dal cantiere | cad. | NR
1.2.18 | Nolo di autogru senza operatore su autocarro da 3,5 ton con portata gru 700 kg e 250 kg in punta | giorno | 180 | *
1.2.19 | Nolo di autogru, compreso operatore:
1.2.19A | portata nominale tonn.15, con braccio da m. 20 e portata tonn.1 in punta (con braccio impennato) minimo fatturabile 1 ora | ora | 90 | *
1.2.19B | portata nominale tonn. 25-30 con braccio da m. 25 e portata tonn. 1,5 in punta (con braccio impennato), minimo fatturabile 1 ora | ora | 140 | *
1.2.19C | portata nominale tonn. 50-60 con braccio da m. 45 e portata tonn. 5 in punta (con braccio impennato), minimo fatturabile 1 ora | ora | 190 | *
1.2.20 | Nolo di compressore (con motore diesel) da lt. 2.500, con dotazione di un martello, concesso a nolo, fermo nel magazzino del noleggiatore, esclusi carburante e operatore. | giorno | NR | *
1.2.21 | Nolo di escavatore con martello demolitore applicato, compreso operatore:
1.2.21A | tipo piccolo - Kg.400 | ora | 98 | *
1.2.21B | tipo medio - Kg. 600 | ora | 105 | *
1.2.21C | tipo grande - Kg. 1000 | ora | 115 | *
1.2.21D | su mini escavatore: tipo piccolo - Kg. 60/80 | ora | 65 | *
1.2.21E | su mini escavatore: tipo medio - Kg. 100/150 | ora | 70 | *
1.2.22 | Nolo di martello elettro-demolitore, potenza media, escluso operatore. | ora | 8.5 | *
1.2.23 | Nolo di piattaforma aerea con cestello, portata massima Kg. 200, altezza metri 16/21, montata su autocarro max. 35 q.li, escluso operatore ed escluso carburante.
1.2.23A | giorno | cad. | 160 | *
1.2.23B | mese | cad. | 2800 | *
1.2.23C | trimestre | mese | 2015 | *
1.2.24 | Trasporti di inerti eseguiti con autocarro (motrice) ribaltabile viaggiante a pieno carico, solo andata (trasporto medio tonn. 13):
1.2.24A | con percorrenze fino a km. 5 | t | 2.45 | *
1.2.24B | con percorrenze fino a km. 10 | t | 3.15 | *
1.2.24C | con percorrenze fino a km. 15 | t | 3.85 | *
1.2.24D | con percorrenze fino a km. 25 | t | 5.2 | *
1.3 | MATERIALI
Prezzi medi informativi di mercato praticati dalle ditte fornitrici dei vari materiali per ordinazioni dirette (di media entità) da parte del committente. Essi non comprendono pertanto i trasporti, le spese generali e gli utili dell'impresa edile. Qualora i materiali elencati nel presente capitolo fossero ordinati all'impresa edile per l'esecuzione di opere in economia nell'ambito del cantiere, i prezzi relativi dovranno essere opportunamente maggiorati a compenso delle responsabilità ed oneri inerenti, oltre alle spese generali ed utili dell'imprenditore edile. I materiali sottoelencati rispondono alla normativa vigente in materia.
I PREZZI SOTTOINDICATI NON COMPRENDONO LE SPESE GENERALI E GLI UTILI D’IMPRESA.
1.3.A | Inerti (franco produttore, salvo diversa indicazione)
1.3.A.1 | Sabbia Po lavata d/D 0-1 (franco deposito locale). | t | 24 | *
1.3.A.2 | Sabbia di frantoio d/D 0-4. | t | 21 | *
1.3.A.3 | Sabbia di frantoio lavata d/D 0-6,3. | t | 20.5 | *
1.3.A.4 | Sabbia fine granulata in sacchi da kg. 25 / 30 d/D 0-4 (franco magazzino). | sacco | 2.5
1.3.A.5 | Sabbia fine Mantova: sottovallo di frantoio lavata d/D 0-4. | t | 31 | *
1.3.A.6 | Sabbia fine Mantova: sottovallo di frantoio lavata d/D 0-6,3. | t | 31 | *
1.3.A.7 | Ghiaie:
1.3.A.7A | tondo piccolo d/D 6,3-12,5 | t | 19 | *
1.3.A.7B | tondo medio d/D 12,5-20 | t | 19 | *
1.3.A.7C | tondo grosso d/D 16-31,5 | t | 19 | *
1.3.A.7D | favettone lavato d/D 20-40 | t | 19 | *
1.3.A.7E | ciottoletti d/D 40-80 | t | 25 | *
1.3.A.7F | ciottoli per difesa spondale | t | 25 | *
1.3.A.7G | ghiaia in natura di qualsiasi dimensione per imbottimenti (detta anche tout-venant) | t | 16.5 | *
1.3.A.8 | Materiali frantumati:
1.3.A.8A | polvere di frantoio d/D 0-4 | t | NR | *
1.3.A.8B | granulato fine d/D 2-6,3 | t | 20 | *
1.3.A.8C | granulato medio-fine d/D 4-8 | t | 20 | *
1.3.A.8D | granulato medio d/D 8-12,5 | t | 20 | *
1.3.A.8E | granulato medio-grosso d/D 12,5-20 | t | 20 | *
1.3.A.8F | granulato grosso d/D 16-31,5 | t | 20 | *
1.3.A.8G | pietrisco d/D 31,5-63 | t | 19 | *
1.3.A.8H | stabilizzato fine d/D 0-20 | t | 19 | *
1.3.A.8I | stabilizzato grosso d/D 0-31,5 | t | 19 | *
1.3.A.8J | miscela per calcestruzzi d/D 0-12,5 | t | 20 | *
1.3.A.8K | miscela per calcestruzzi d/D 0-20 | t | 20 | *
1.3.A.9 | Materiale in alternativa alla ghiaia in natura proveniente dalla frantumazione di rottami (pietra, cemento, laterizi, ecc.), denominato riciclato C&D (peso specifico 1,4 tonn./mc), d/D 0-31,5; 0-50; 0-80. | t | 9.5 | *
1.3.A.10 | Materiale in alternativa allo stabilizzato di ghiaia proveniente dalla frantumazione di solo calcestruzzo, denominato riciclato CLS (peso specifico 1,4 tonn ton./mc), d/D 0-31,5; 0-50; 0-80. | t | 15.5 | *
1.3.A.11 | Materiale in alternativa allo stabilizzato di ghiaia proveniente dalla frantumazione del conglomerato bituminoso, denominato riciclato RAP d/D 0-31,5; 0-50; 0-80. | t | 15.5 | *
1.3.A.12 | Ghiaia in vetro cellulare riciclata e riciclabile al 100%, isolante, drenante, anticapillare, densità materiale sfuso 150/170 kg/mc, densità materiale costipato 170/210 kg/mc, dimensione aggregato 32/63 mm, conduttività termica del materiale costipato Lamba 0,078 W/mK, resistenza alla compressione fc (stimata al 10% di compressione) = > 800 kPa, euroclasse A1 di reazione al fuoco. | m3 | 200 | *
1.3.B | Leganti (franco magazzino, salvo diversa indicazione)
1.3.B.1 | Calce eminentemente idraulica in sacco carta da Kg. 25. | cad. | 4.75 | *
1.3.B.2 | Cemento tipo 325 in sacco carta da Kg. 25. | cad. | 6 | *
1.3.B.3 | Cemento tipo 425 in sacco carta da Kg. 25. | cad. | 6.5 | *
1.3.B.4 | Cemento bianco in sacco carta da Kg. 5 | cad. | 4.92 | *
1.3.B.5 | Gesso da muro in sacco carta da Kg. 25. | cad. | 7.5 | *
1.3.B.6 | Scagliola da intonaci in sacco carta da Kg. 25. | cad. | 7.25 | *
1.3.B.7 | Premiscelato per intonaco a base di calce e cemento:
1.3.B.7A | in sacco carta da Kg. 25 | cad. | 4
1.3.B.7B | sfuso fornito in cantiere, escluso posizionamento del silos | t | 81 | *
1.3.B.8 | Premiscelato per intonaco a base di gesso e perlite in sacco carta da Kg. 25. | cad. | NR | *
1.3.B.9 | Malta bastarda premiscelata per muratura a resistenza garantita (D.M. 17/01/2018):
1.3.B.9A | classe M 5 in sacchi da kg. 25 | cad. | NR | *
1.3.B.9B | classe M 10 in sacchi da kg. 25 | cad. | NR | *
1.3.B.9C | classe M 5 sfusa fornita in cantiere, escluso posizionamento del silos | t | NR | *
1.3.B.9D | classe M 10 sfusa fornita in cantiere, escluso posizionamento del silos | t | NR | *
1.3.B.10 | Calcestruzzo strutturale premiscelato a base di argilla espansa:
1.3.B.10A | cls 1400 - sacco l. 25 | cad. | 9.38 | *
1.3.B.10B | cls 1600 - sacco l. 25 | cad. | 10.05 | *
1.3.B.10C | cls 1800 - sacco l. 20 | cad. | 9.24 | *
1.3.C | Laterizi (franco magazzino, salvo diversa indicazione)
1.3.C.1 | Mattoni semipieni:
1.3.C.1A | 25 X 12 X 5,5 ÷ 6 comuni tipo UNI | cad. | 0.75 | *
1.3.C.1B | 25 X 12 X 5,5 ÷ 6 sabbiati, lisci, tipo UNI, a faccia a vista | cad. | 1.1 | *
1.3.C.1C | 25 X 12 X 12 comuni doppio UNI | cad. | 0.93
1.3.C.1D | 25 X 12 X 12 sabbiati, lisci, doppio UNI | cad. | NR | *
1.3.C.1E | 25 X 12 X 7 comuni (bastonetto) | cad. | NR | *
1.3.C.1F | 25 X 12 X 7 sabbiati, lisci, bugnati (bastonetto), a faccia a vista | cad. | 1.05
1.3.C.1G | 25 X 12 X 7 sabbiati, lisci, bugnati, tipo siliconato, a faccia a vista | cad. | NR | *
1.3.C.2 | Mattoni pieni (foratura inferiore al 15%):
1.3.C.2A | 25 X 12 X 5,5 ÷ 6 comuni tipo UNI | cad. | 0.85 | *
1.3.C.2B | 25 X 12 X 5,5 ÷ 6 sabbiati, lisci, bugnati tipo UNI | cad. | 1.3 | *
1.3.C.2C | 25 X 12 X 7 comuni (bastonetto) | cad. | NR | *
1.3.C.2D | 25 X 12 X 7 sabbiati, lisci, bugnati (bastonetto) | cad. | 1.05
1.3.C.2E | 25 X 12 X 5,5 ÷ 6 tipo a mano fatto a macchina | cad. | 1.35 | *
1.3.C.3 | Tramezze:
1.3.C.3A | spessore cm. 6 a doppia cartella | cad. | 0.85 | *
1.3.C.3B | spessore cm. 8 a tripla cartella | cad. | 0.7
1.3.C.3C | spessore cm. 6 a doppia cartella cm. 25 X 50: | cad. | 1.8 | *
1.3.C.4 | Blocchi forati da muro:
1.3.C.4A | tipo leggero 25 X 25 X 12 | cad. | 0.92 | *
1.3.C.4B | tipo pesante 25 X 25 X 12 | cad. | 1.05 | *
1.3.C.5 | Blocchi in laterizio forato alveolato termo-isolante:
1.3.C.5A | fori superiori 45%, dimensioni cm. 25 X 12 X 19 circa | cad. | 2.06 | *
1.3.C.5B | fori superiori 60%, dimensioni cm. 25 X 30 X 19 circa (tamp.) | cad. | 2.6 | *
1.3.C.5C | fori inferiori 45%, dimensioni cm. 25 X 20 X 19 circa | cad. | 2 | *
1.3.C.5D | fori inferiori 45%, dimensioni cm. 25 X 30 X 19 circa | cad. | 2.75 | *
1.3.C.5E | blocchi rettificati | cad. | NR | *
1.3.C.5F | blocchi rettificati con isolante interno tipo "perlite", dimensioni cm. 25x25x36,5 | cad. | NR | *
1.3.C.5G | blocchi rettificati con isolante interno tipo "perlite", dimensioni cm. 25x25x42,5 | cad. | NR | *
1.3.C.6 | Blocco multistrato in calcestruzzo di argilla espansa da intonaco U=0,23 W/mqK:
1.3.C.6A | blocco portante sismico 40Xh20X25 | cad. | NR
1.3.C.6B | blocco per tamponamento 38Xh20X25 | cad. | NR
1.3.C.7 | Tavelle forate a coste piane o sagomate da cm. 25 X 50 ÷ 60, spessore cm. 3 | cad. | 1.9 | *
1.3.C.8 | Tavelle forate da spacco da cm. 25 X 50 ÷ 60, spessore cm. 3 circa | cad. | 2 | *
1.3.C.9 | Tavelloni dello spessore di cm. 6, larghezza cm. 25, formato tipo Varese o Hurdis
1.3.C.9A | lunghezza cm. 80 | cad. | 2.8 | *
1.3.C.9B | lunghezza cm. 100 | cad. | 3.4 | *
1.3.C.9C | lunghezza cm. 110 | cad. | 4.05 | *
1.3.C.9D | lunghezza cm. 120 | cad. | 4.25 | *
1.3.C.9E | lunghezza cm. 130 | cad. | 4.8 | *
1.3.C.9F | lunghezza cm. 140 | cad. | 5.26 | *
1.3.C.9G | lunghezza cm. 150 | cad. | 6 | *
1.3.C.9H | lunghezza cm. 160 | cad. | 7.25 | *
1.3.C.9I | lunghezza cm. 180 | cad. | 7.8 | *
1.3.C.9J | lunghezza cm. 200 | cad. | 10.06 | *
1.3.C.10 | Elementi per solai in laterizio (pignatte 25x40) da gettarsi in opera:
1.3.C.10A | altezza cm. 16 | cad. | 3.3 | *
1.3.C.10B | altezza cm. 20 | cad. | 3.3 | *
1.3.C.10C | altezza cm 24 | cad. | 3.5 | *
1.3.C.11 | Tegole:
1.3.C.11A | piane, tipo marsigliese, medie (15 per mq.) | cad. | 1.1 | *
1.3.C.11B | curve comuni (coppi) peso Kg. 70 per mq. (32 per mq.) | cad. | 0.75 | *
1.3.C.11C | in laterizio tipo portoghese (15 per mq.) . | cad. | 1.1 | *
1.3.C.12 | Tegole in cemento:
1.3.C.12A | ad impasto (12 per mq.), colore cotto | cad. | 1.55 | *
1.3.C.12B | ad impasto (12 per mq.), colore testa di moro | cad. | 1.55 | *
1.3.C.13 | Colmi:
1.3.C.13A | colmi correnti per tegole marsigliesi, olandesi o portoghesi | cad. | 3.3 | *
1.3.C.13B | finicolmi per tegole marsigliesi, olandesi o portoghesi | cad. | 14 | *
1.3.C.13C | trevie per tegole marsigliesi, olandesi o portoghesi | cad. | 20.5
1.3.C.13D | colmi in cemento | cad. | 10 | *
1.3.C.13E | finicolmi in cemento | cad. | 15
1.3.C.13F | trevie in cemento | cad. | 35 | *
1.3.C.14 | Tegole e pezzi speciali tipo antichizzato: (prezzo variabile in funzione della tipologia)
1.3.D | Legname per carpenteria (franco magazzino)
1.3.D.1 | Morali, mezzi morali di abete, lunghezza fino a m. 4. | m3 | 455 | *
1.3.D.2 | Travi di abete squadrate uso Trieste, lunghezza fino a m. 7, sezione cm. 24 ÷ 27. | m3 | 500 | *
1.3.D.3 | Trave di abete squadrato uso Fiume, lunghezza fino a m. 7, sezione cm. 24 ÷ 27 | m3 | 500 | *
1.3.D.4 | Tavole di abete parallele, lunghezza m. 4:
1.3.D.4A | grezze, spessore cm. 2,5, larghezza cm. 8 ÷ 16 | m3 | 335 | *
1.3.D.4B | grezze, spessore cm. 4 e cm. 5, larghezza cm. 24, tipo ponteggio | m3 | 375 | *
1.3.D.5 | Tavole di abete prismate:
1.3.D.5A | grezze, spessore cm. 2,5 e cm. 3, larghezza cm. 10 | m3 | 415 | *
1.3.D.5B | piallate, spessore cm. 2.5, larghezza cm. 10 | m3 | 530 | *
1.3.D.6 | Cortame di tavole di abete, larghezza cm. 8 ÷ 15. | m3 | 285 | *
1.3.D.7 | Pannello in legno per casseri tipo armo. | m2 | 26
1.3.E | Materiali ferrosi (franco magazzino)
1.3.E.1 | Acciaio tondo per cemento armato, tipo B450 C, in barre ad aderenza migliorata (prezzo base) - barre da m. 6 - escluso gli extra, taglio e sfrido - prezzo soggetto a continue oscillazioni di mercato. | kg | 0.75
1.3.E.2 | Extra di diametro della voce 1.3.E.1:
1.3.E.2A | diametro mm. 6 | kg | 0.36
1.3.E.2B | diametro mm. 8 | kg | 0.31
1.3.E.2C | diametro mm. 10 | kg | 0.29
1.3.E.2D | diametro mm. 12 | kg | 0.28
1.3.E.2E | diametro mm. 14 ÷ 26 | kg | 0.28
1.3.E.3 | Acciaio laminato a caldo per profilati tipo S275JR, di altezza superiore a mm. 80 (prezzo base) - escluso gli extra, taglio e sfrido - prezzo soggetto a continue oscillazioni di mercato, profilati normali a U, NP, travi IPE e HE. | kg | 0.78 | *
1.3.E.4 | Extra di profilo della voce 1.3.E.3:
1.3.E.4AA | di ferri a U serie normale, altezza mm. 80 | kg | 0.42
1.3.E.4AB | di ferri a U serie normale, altezza mm. 100 | kg | 0.41
1.3.E.4AC | di ferri a U serie normale, altezza mm. 120 | kg | 0.41
1.3.E.4AD | di ferri ad U, serie normali, altezza mm. 140 ÷ 160 | kg | 0.42
1.3.E.4AE | di ferri ad U, serie normali, altezza mm. 180 ÷ 220 | kg | 0.39
1.3.E.4AF | di ferri ad U, serie normali, altezza mm. 240 e oltre | kg | 0.37
1.3.E.4BA | di travi N.P., altezza mm. 80 | kg | 0.37
1.3.E.4BB | di travi N.P., altezza mm. 100 | kg | 0.37
1.3.E.4BC | di travi N.P., altezza mm. 120 | kg | 0.36
1.3.E.4BD | di travi N.P., altezza mm. 140 ÷ 220 | kg | 0.38
1.3.E.4BE | di travi N.P., altezza mm. 240 ÷ 300 | kg | 0.37
1.3.E.4BF | di travi N.P., altezza mm. 340 e oltre | kg | 0.38
1.3.E.4CA | di travi IPE, altezza mm. 80 | kg | 0.43
1.3.E.4CB | di travi IPE, altezza mm. 100 | kg | 0.42
1.3.E.4CC | di travi IPE, altezza mm. 120 | kg | 0.42
1.3.E.4CD | di travi IPE, altezza mm. 140 ÷ 160 | kg | 0.43
1.3.E.4CE | di travi IPE, altezza mm. 160 ÷ 220 | kg | 0.38
1.3.E.4CF | di travi IPE, altezza mm. 240 ÷ 300 | kg | 0.37
1.3.E.4CG | di travi IPE, altezza mm. 330 ÷ 400 | kg | 0.38
1.3.E.4DA | di travi ad ali larghe HE/A, altezza mm. 100 | kg | 0.39
1.3.E.4DB | di travi ad ali larghe HE/A, altezza mm. 120 | kg | 0.39
1.3.E.4DC | di travi ad ali larghe HE/A, altezza mm. 140 ÷ 160 | kg | 0.39
1.3.E.4DD | di travi ad ali larghe HE/A, altezza mm. 180 | kg | 0.39
1.3.E.4DE | di travi ad ali larghe HE/A, altezza mm. 200 ÷ 220 | kg | 0.38
1.3.E.4DF | di travi ad ali larghe HE/A, altezza mm. 240 ÷ 320 | kg | 0.39
1.3.E.4DG | di travi ad ali larghe HE/A, altezza mm. 340 ÷ 400 | kg | 0.4
1.3.E.4EA | di travi ad ali larghe HE/B, altezza mm. 100 | kg | 0.38
1.3.E.4EB | di travi ad ali larghe HE/B, altezza mm. 120 ÷ 140 | kg | 0.38
1.3.E.4EC | di travi ad ali larghe HE/B, altezza mm. 160 | kg | 0.38
1.3.E.4ED | di travi ad ali larghe HE/B, altezza mm. 180 | kg | 0.38
1.3.E.4EE | di travi ad ali larghe HE/B, altezza mm. 200 ÷ 220 | kg | 0.38
1.3.E.4EF | di travi ad ali larghe HE/B, altezza mm. 240 ÷ 320 | kg | 0.37
1.3.E.4EG | di travi ad ali larghe HE/B, altezza mm. 340 ÷ 400 | kg | 0.38
1.3.E.5 | Chiodi per carpenteria. | kg | 1.15
1.3.E.6 | Filo di ferro cotto:
1.3.E.6A | nero | kg | 1.45 | *
1.3.E.6B | zincato | kg | 1.95 | *
1.3.E.7 | Rete di ferro elettrosaldata per cemento armato, a maglie quadre o rettangolari, tipo corrente:
1.3.E.7A | con filo diametro 5 | kg | 1.15
1.3.E.7B | con filo diametro 6 | kg | 1.13
1.3.E.7C | con filo diametro 8 | kg | 1.12
1.3.E.7D | con filo diametro 10 | kg | 1.12
1.3.E.7E | con filo diametro 12 | kg | 1.14
1.3.E.8 | Rete in filo di acciaio zincato plastificato per recinzione, maglia mm. 45 X 45 sciolta a rombo, diametro esterno del filo mm. 2,60 (1,6). | m2 | NR | *
1.3.E.9 | Traliccio di collegamento zincato tra murature:
1.3.E.9A | larghezza per muratura 1 testa | m | NR | *
1.3.E.9B | larghezza per muratura 2 teste | m | NR | *
1.3.E.10 | Rete zincata sottile per armatura caldane per posa pavimento, fogli di dimensioni m. 2 x 1, maglia cm. 5 x 5. | m2 | NR | *
1.3.E.11 | Rete zincata sottile per intonaco armato, fogli di dimensioni m. 2 x 1, maglia cm. 10 x 10 diam. 3 mm. | m2 | NR | *
1.3.E.12 | Travi metalliche tralicciate tipo REP con piatto lamiera spessore mm. 5 e traliccio metallico elettrosaldato per formazione travi portanti solai, complete di acciaio integrativo, f.co partenza. | kg | 3.2 | *
1.3.E.13 | Oneri per prova di rottura su acciaio tondo per cemento armato (prova di trazione, snervamento e rottura), compreso il rilievo del marchio di laminazione e la preparazione del provino per la prova di trazione; prova effettuata da terzo autorizzato; prezzo a campione costituito da 3 barre (provini) di acciaio:
1.3.E.13A | per barre di diametro mm. 14 | cad. | NR | *
1.3.E.13B | per barre di diametro mm. 16 o superiore | cad. | NR | *
1.3.F | Materiali per consolidamento e rinforzi strutturali (franco magazzino)
1.3.F.1 | Rete in fibre di vetro alcali resistente fibrorinforzata (FRP) per la realizzazione di intonaci armati e consolidamenti di volte, solai ecc. con resistenza a trazione di 52÷56 KN/ml. maglia (40 x 40) ÷ (66 x 66) mm. | m2 | 12 | *
1.3.F.2 | Rete in G.F.R.P. spessore medio circa mm. 3, in rotoli completi da mq. 60, altezza m. 2:
1.3.F.2A | maglia mm. 33 x 33 | m2 | 22.5 | *
1.3.F.2B | maglia mm. 66 x 66 | m2 | 14 | *
1.3.F.2C | maglia mm. 99 x 99 | m2 | 11.5 | *
1.3.F.3 | Rinforzo d'angolo in G.F.R.P. preformato con spessore medio di circa mm. 3 e lati di circa mm. 300 x 300, altezza m. 2:
1.3.F.3A | maglia mm. 33 x 33 | m | 24.35 | *
1.3.F.3B | maglia mm. 66 x 66 | m | 16 | *
1.3.F.3C | maglia mm. 99 x 99 | m | 12.5 | *
1.3.F.4 | Connettori ad "L" in G.F.R.P. sezione circa mm. 10 x 7:
1.3.F.4A | mm. 300 x 100 | cad. | 2 | *
1.3.F.4B | mm. 400 x 100 | cad. | 2.5 | *
1.3.F.4C | mm. 500 x 100 | cad. | 3 | *
1.3.F.5 | Fazzoletto in G.F.R.P. da associare al connettore maglia mm. 33 x 33, dimensioni mm. 150 x 150. | cad. | 2.5 | *
1.3.F.6 | Rete di armatura biassiale in fibra di basalto e acciaio inox AISI 304, rotoli da m. 1,00 x 25:
1.3.F.6A | maglia mm. 18 x 18, 200 gr./mq. (1. 5.B. 37 B) | m | 15 | *
1.3.F.6B | maglia mm. 9 x 9, 400 gr./mq. (1. 5.B. 37 A) | m | 25.25 | *
1.3.F.7 | Rete biassiale ibrida in fibra di vetro alcali-resistente e aramide maglia mm. 15 x 18, 250 gr./mq. (1. 5.B. 37 C). | m | 12 | *
1.3.F.8 | Fasce in tessuto in fibra di acciaio galvanizzato unidirezionale, per rinforzo di elementi in muratura, formato da microtrefoli fissati su microrete in fibra di vetro, in rotoli:
1.3.F.8A | grammatura 670 gr./mq., bobina da 50 m., h = 30 cm. (1. 5.B. 63 A) | m | 14 | *
1.3.F.8B | grammatura 1200 gr./mq., bobina da 40 m., h = 30 cm. | m | 21
1.3.F.8C | grammatura 2000 gr./mq., bobina da 30 m., h = 30 cm. | m | 23 | *
1.3.F.8D | grammatura 3300 gr./mq., bobina da 20 m., h = 30 cm. | m | 28 | *
1.3.F.9 | Barra elicoidale in acciaio inox AISI 316 per consolidamento e rinforzo elementi in muratura:
1.3.F.9A | barra diametro 8 mm. x 1000 mm. | cad. | 13 | *
1.3.F.9B | barra diametro 10 mm. x 200 mm. | cad. | 15 | *
1.3.F.9C | barra diametro 10 mm. x 400 mm. | cad. | NR | *
1.3.F.9D | barra diametro 10 mm. x 600 mm. | cad. | NR | *
1.3.F.9E | barra diametro 10 mm. x 800 mm. | cad. | 20 | *
1.3.F.9F | barra diametro 12 mm. x 800 mm. | cad. | NR | *
1.3.F.9G | barra diametro 12 mm. x 1000 mm. | cad. | NR | *
1.3.F.9H | barra diametro 12 mm. x 1250 mm. | cad. | NR | *
1.3.F.9I | barra diametro 12 mm. x 1500 mm. | cad. | NR | *
1.3.F.10 | Barra elicoidale in acciaio inox AISI 316 per la stilatura armata dei giunti dei paramenti murari 6 mm. x m. 7,00. | m | 12 | *
1.3.F.11 | Malta anticorrosiva bicomponente per il trattamento dei ferri d'armatura. | kg | 6.1 | *
1.3.F.12 | Malta tissotropica per il ripristino delle sezioni e del copriferro in sacchi da kg. 25. | kg | 1 | *
1.3.F.13 | Stucco epossidico bicomponente in pasta per la ricostruzione delle sezioni e del copriferro. | kg | 13 | *
1.3.F.14 | Primer di aggrappo per lamine o tessuti in carbonio. | kg | 27 | *
1.3.F.15 | Resina bicomponente per regolarizzazione ed incollaggio. | kg | 13 | *
1.3.F.16 | Lamina pultrusa in carbonio con modulo elastico 200/210 Gpa, in rotoli completa da m. 50:
1.3.F.16A | larghezza mm. 100 | m | 89 | *
1.3.F.16B | larghezza mm. 150 | m | 122 | *
1.3.F.17 | Impregnante epossidico fluido per tessuti in carbonio, per applicazioni ad umido. | kg | 23 | *
1.3.F.18 | Resina per l'impregnazione e l'incollaggio dei nastri, per applicazioni a secco. | kg | 23 | *
1.3.F.19 | Tessuto in fibra di carbonio unidirezionale con modulo elastico 200/210 Gpa peso gr./mq. 300 in rotoli da m. 50. | m2 | 100
1.3.F.20 | Corda in fibre di carbonio unidirezionale per connessioni strutturali e sfioccature in rotoli da m. 10:
1.3.F.20A | diametro mm. 10 | m | 20.5 | *
1.3.F.20B | diametro mm. 12 | m | 21.5 | *
1.3.F.21 | Malta a base di pura calce naturale NHL 3,5, resistenza M15. | kg | 0.66 | *
1.3.F.22 | Quarzo essiccato fine, per spolvero o carica inerte in sacchi da kg. 25. | kg | 0.65 | *
1.3.F.23 | Malta per intonaco strutturale a base di calce NHL e cemento in sacchi da kg. 25, granulometria mm. 0-3, 0-4:
1.3.F.23A | tipo M10 | kg | 0.23 | *
1.3.F.23B | tipo M15 | kg | 0.26 | *
1.3.F.23C | tipo M20 | kg | NR | *
1.3.F.23D | tipo M25 | kg | NR | *
1.3.F.24 | Malta per intonaco strutturale a base di calce NHL e cemento in sacchi da kg. 25, granulometria mm. 0-1,5 mm. per intonaci a basso spessore resistenza a compressione 20/25 Mpa. | kg | 1.35 | *
1.3.F.25 | Intonaco di fondo a base di calce e cemento, in sacchi da kg. 25, granulometria 0-1,5 mm. | kg | 0.13 | *
1.3.F.26 | Intonaco di fondo a base di calce e cemento fibrato, in sacchi da kg. 25, granulometria 0-1,5 mm. | kg | 0.13 | *
1.3.F.27 | Intonaco rasante di finitura in sacchi da kg. 25 granulometria 0-1 mm. | kg | 0.66
1.3.F.28 | Intonaco rasante di finitura fibrorinforzato in sacchi da kg. 25 granulometria 0-0,5/0,8 mm. | kg | 0.66 | *
1.3.F.29 | Rete di armatura per strato di rasatura in fibra di vetro maglia mm. 4 x 4, in rotoli da m. 50 x 1. | m2 | 0.9 | *
1.3.G | Solai, prefabbricati (franco produttore)
1.3.G.1 | Solaio a travi in calcestruzzo precompresso e pignatte in laterizio, compreso il ferro; calcolato in semincastro per sopportare un sovraccarico accidentale di kg. 200 per mq., un carico permanente di kg. 250 per mq.+ il peso proprio:
1.3.G.1A | luce fino a m. 5 | m2 | 36
1.3.G.1B | luce fino a m. 6 | m2 | 37
1.3.G.1C | luce fino a m. 7 | m2 | 41.5
1.3.G.2 | Solaio a travi in calcestruzzo precompresso e pignatte in laterizio, compreso il ferro; calcolato in semincastro per sopportare un sovraccarico accidentale di kg. 400 per mq. ed il carico permanente di kg. 200 per mq. + il peso proprio:
1.3.G.2A | luce fino a m. 5 | m2 | 37.6
1.3.G.2B | luce fino a m. 6 | m2 | 40
1.3.G.2C | luce fino a m. 7 | m2 | 43
1.3.G.3 | Solaio a pannelli in laterizio, compreso il ferro; calcolato in semincastro per sopportare un sovraccarico accidentale di kg. 200 per mq., un carico permanente di kg. 200 per mq. + il peso proprio:
1.3.G.3A | luce fino a m. 5 | m2 | 38.5
1.3.G.3B | luce fino a m. 6 | m2 | 41.5
1.3.G.3C | luce fino a m. 7 | m2 | 43.5
1.3.G.4 | Solaio a pannelli in laterizio, compreso il ferro; calcolato in semincastro per sopportare un sovraccarico accidentale di kg.400 per mq. ed un carico permanente di kg. 250 per mq. + il peso proprio:
1.3.G.4A | luce fino a m. 5 | m2 | 39.5
1.3.G.4B | luce fino a m. 6 | m2 | 42.5
1.3.G.4C | luce fino a m. 7 | m2 | 45
1.3.G.5 | Solaio a travi in laterizio e pignatte, compreso il ferro; calcolato in semincastro per sopportare un sovraccarico accidentale di kg. 200 per mq., un carico permanente di kg. 250 per mq. + il peso proprio:
1.3.G.5A | luce fino a m. 5 | m2 | 31
1.3.G.5B | luce fino a m. 6 | m2 | 31
1.3.G.5C | luce fino a m. 7 | m2 | 32.5
1.3.G.6 | Solaio a travi in laterizio e pignatte, compreso il ferro; calcolato in semincastro per sopportare un sovraccarico accidentale di kg. 400 per mq. ed il carico permanente di kg. 250 per mq. + il peso proprio:
1.3.G.6A | luce fino a m. 5 | m2 | 32
1.3.G.6B | luce fino a m. 6 | m2 | 32
1.3.G.6C | luce fino a m. 7 | m2 | 34
1.3.G.7 | Solaio a lastre tralicciate in cemento con a corredo polistirolo espanso di alleggerimento, compreso il ferro; calcolato in semincastro per sopportare un sovraccarico accidentale di kg. 200 per mq., un carico permanente di kg. 250 per mq. + il peso proprio:
1.3.G.7A | luce fino a m. 5 | m2 | 26
1.3.G.7B | luce fino a m. 6 | m2 | 28
1.3.G.7C | luce fino a m. 7 | m2 | 30
1.3.G.8 | Solaio a lastre tralicciate in cemento con a corredo polistirolo espanso di alleggerimento, compreso il ferro; calcolato in semincastro per sopportare un sovraccarico accidentale di kg. 400 per mq. ed un carico permanente di kg. 250 per mq. + il peso proprio:
1.3.G.8A | luce fino a m. 5 | m2 | 27
1.3.G.8B | luce fino a m. 6 | m2 | 29
1.3.G.8C | luce fino a m. 7 | m2 | 31.5
1.3.G.9 | Solette per balconi in cemento armato vibrato, a faccia a vista sul lato inferiore, completi di armature metalliche per l'inserimento dei ferri aggiuntivi. | m2 | NR
1.3.G.10 | Solai a pannelli alveolari precompressi completi di armatura in acciaio integrativo calcolati per un sovraccarico accidentale di 200 kg./mq. ed un sovraccarico permanente di 300 kg./mq., escluso trasporto:
1.3.G.10A | H = 20 cm. | m2 | NR
1.3.G.10B | H = 24 cm. | m2 | NR
1.3.G.10C | H = 30 cm. | m2 | NR
1.3.H | Calcestruzzi preconfezionati
1.3.H | Franco cantiere cliente, trasporto con autobetoniera a carico completo, utilizzo nel raggio del Comune di Modena e zone limitrofe. Per le forniture destinate alle zone di montagna i prezzi sono maggiorati del 40%, per quelle destinate alle aree particolarmente disagiate si rende necessaria un'ulteriore adeguata maggiorazione. La consistenza intesa come lavorabilità del calcestruzzo è garantita per un tempo massimo di 60 minuti
CLASSI DI ESPOSIZIONE AMBIENTALE
Assenza rischio di corrosione o di attacco
XO= Per calcestruzzo privo di armatura o inserti metallici: tutte le disposizioni eccetto dove c’è gelo/disgelo, abrasione o attacco chimico. Per calcestruzzo con armatura o inserti metallici: molto secco
Corrosione indotta da carbonatazione
XC1= Secco o permanentemente acquoso
XC2= Acquoso, raramente secco
XC3= Umidità moderata
XC4= Ciclicamente acquoso e secco
Corrosione indotta da cloruri esclusi quelli provenienti da acqua di mare
XD1= Umidità moderata
XD2= Acquoso, raramente secco
XD3= Ciclicamente acquoso e secco
Attacco chimico
XA1= Ambiente chimico debolmente aggressivo
XA2= Ambiente chimico moderatamente aggressivo
XA3= Ambiente chimico fortemente aggressivo
Attacco del gelo/disgelo con o senza agenti antigelo
XF1= Moderata saturazione d’acqua, in assenza di agente antigelo
XF2= Moderata saturazione d’acqua, in presenza di agente antigelo
XF3= Elevata saturazione d’acqua, in assenza di agente antigelo
XF4= Elevata saturazione d’acqua, esposto al gelo ed ai sali disgelanti oppure esposti al gelo in zone costiere
Corrosione indotta da cloruli presenti nell’acqua del mare
XS1= Esposto ad aria che trasporta salsedine, ma non in contatto diretto con acqua di mare
XS2= Permanentemente sommerso
XS3= Zone esposte alla marea, alle onde, agli spruzzi
1.3.H.1 | Calcestruzzo ordinario a resistenza caratteristica per impieghi non strutturali. Consistenza S4 D.max. aggregati 32 mm. Normative di riferimento: UNI 11104 - Istruzioni complementari per l’applicazione della EN 206
1.3.H.1A | Classe esposizione X0:
1.3.H.1AA | RCK 15 (C12/15) | m3 | 107.2 | *
1.3.H.1AB | RCK 20 (C16/20) | m3 | 110.1 | *
1.3.H.1AC | RCK 25 (C20/25) | m3 | 113.1 | *
1.3.H.2 | Calcestruzzo ordinario a resistenza caratteristica per impieghi strutturali. Consistenza S4 D.max. aggregati 32 mm. Normative di riferimento: UNI 11104 - Istruzioni complementari per l’applicazione della EN 206
1.3.H.2A | Classe di esposizione XC1- XC2 (A/C max 0,60; Cemento> 300 kg/m3):
1.3.H.2AA | RCK 30 (C25/30) | m3 | 117 | *
1.3.H.2AB | RCK 35 (C28/35) | m3 | 121.9 | *
1.3.H.2AC | RCK 37 (C30/37) | m3 | 124.8 | *
1.3.H.2AD | RCK 40 (C32/40) | m3 | 127.8 | *
1.3.H.2AE | RCK 45 (C35/45) | m3 | 135.5 | *
1.3.H.2B | Classe di esposizione XC3 (A/C max 0,55; Cemento> 320 kg/m3):
1.3.H.2BA | RCK 37 (C30/37) | m3 | 127.7 | *
1.3.H.2BB | RCK 40 (C32/40) | m3 | 130.6 | *
1.3.H.2BC | RCK 45 (C35/45) | m3 | 138.4 | *
1.3.H.2CD | Classe di esposizione XC4 (A/C max 0,50; Cemento> 340 kg/m3):
1.3.H.2CA | RCK 40 (C32/40) | m3 | 133.6 | *
1.3.H.2CB | RCK 45 (C35/45) | m3 | 141.3 | *
1.3.H.2D | Classe di esposizione XD1 (A/C max 0,55; Cemento> 320 kg/m3):
1.3.H.2DA | RCK 37 (C30/37) | m3 | 127.7 | *
1.3.H.2DB | RCK 40 (C32/40) | m3 | 130.6 | *
1.3.H.2DC | RCK 45 (C35/45) | m3 | 138.4 | *
1.3.H.2E | Classe di esposizione XD2 (A/C max 0,50; Cemento> 340 kg/m3):
1.3.H.2EA | RCK 40 (C32/40) | m3 | 133.6 | *
1.3.H.2EB | RCK 45 (C35/45) | m3 | 141.4 | *
1.3.H.2F | Classe di esposizione XD3 (A/C max 0,45; Cemento> 360 kg/m3):
1.3.H.2FA | RCK 45 (C35/45) | m3 | 144.3 | *
1.3.H.2G | Classe di esposizione XA1 (A/C max 0,55; Cemento> 320 kg/m3):
1.3.H.2GA | RCK 37 (C30/37) | m3 | 127.7 | *
1.3.H.2GB | RCK 40 (C32/40) (UNI EN 206-1) | m3 | 130.6 | *
1.3.H.2GC | RCK 45 (C35/45) | m3 | 138.4 | *
1.3.H.2H | Classe di esposizione XA2 (A/C max 0,50; Cemento> 340 kg/m3):
1.3.H.2HA | RCK 40 (C32/40) | m3 | 133.6 | *
1.3.H.2HB | RCK 45 (C35/45) | m3 | 141.4 | *
1.3.H.2I | Classe di esposizione XA3 (A/C max 0,45; Cemento> 360 kg/m3):
1.3.H.2IA | RCK 45 (C35/45) | m3 | 144.3 | *
1.3.H.2J | Classe di esposizione XF1 (A/C max 0,50; Cemento> 320 kg/m3):
1.3.H.2JA | RCK 40 (C32/40) | m3 | 135.5 | *
1.3.H.2JB | RCK 45 (C35/45) | m3 | 143.3 | *
1.3.H.2K | Classe di esposizone XF2 (aerato; A/C max 0,50; Cemento> 340 kg/m3):
1.3.H.2KA | RCK 30 (C25/30) | m3 | 134.5 | *
1.3.H.2KB | RCK 35 (C28/30) | m3 | 139.4 | *
1.3.H.2KC | RCK 37 (C30/37) | m3 | 142.3 | *
1.3.H.2KD | RCK 40 (C32/40) |  | 145.3 | *
1.3.H.2KE | RCK 45 (C35/45) |  | 153.1 | *
1.3.H.2L | Classe di esposizione XF3 (aerato; A/C max 0,50; Cemento> 340 kg/m3):
1.3.H.2LA | RCK 30 (C25/30) | m3 | 134.5 | *
1.3.H.2LB | RCK 35 (C28/30) | m3 | 139.4 | *
1.3.H.2LC | RCK 37 (C30/37) | m3 | 142.3 | *
1.3.H.2LD | RCK 40 (C32/40) | m3 | 145.3 | *
1.3.H.2LE | RCK 45 (C35/45) | m3 | 153.1 | *
1.3.H.2M | Classe di esposizione XF4 (aerato; A/C max 0,45; Cemento> 360 kg/m3):
1.3.H.2MA | RCK 37 (C30/37) | m3 | 145.3 | *
1.3.H.2MB | RCK 40 (C32/40) | m3 | 148.2 | *
1.3.H.2MC | RCK 45 (C35/45) | m3 | 156 | *
1.3.H.3 | Calcestruzzo autocompattante SCC durabile a resistenza caratteristica per uso strutturale secondo UNI EN 206 e UNI 11104
1.3.H.3A | maggiorazione per ottenere spandimento SF1 da consistenza S4 con aggregato d./max 20 mm. | m3 | 20
1.3.H.3B | maggiorazione per ottenere spandimento SF2 da consistenza S4 con aggregato d.max 20 mm. | m3 | 27
1.3.H.3C | maggiorazione per ottenere spandimento SF3 da consistenza S4 con aggregato d./max 20 mm. | m3 | 34
1.3.H.4 | Calcestruzzo alleggerito con polistirene espanso, non strutturale:
1.3.H.4A | densità 400 Kg./mc. | m3 | 175 | *
1.3.H.4B | densità 700 Kg./mc. | m3 | 214 | *
1.3.H.4C | densità 1000 Kg./mc. | m3 | 234 | *
1.3.H.5 | Calcestruzzo alleggerito con argilla espansa, durabile a resistenza caratterisica per uso strutturale (secondo UNI EN 206 e UNI 11104):
1.3.H.5A | (Lc 20/22) densità 1500 Kg./mc. -S4- | m3 | 214 | *
1.3.H.5B | (Lc 30/33) densità 1800 Kg./mc. -S5- | m3 | 244 | *
1.3.H.5C | (Lc 35/38) densità 1900 Kg./mc. -S5- | m3 | 273 | *
1.3.H.5D | (Lc 40/44) densità 1900 Kg./mc. -S5- | m3 | 302 | *
1.3.H.6 | Maggiorazioni (i calcestruzzi richiesti in consistenza S3 sono forniti alle stesse quotazioni fissata per i calcestruzzi in S4):
1.3.H.6A | consistenza S5 | m3 | 5
1.3.H.6B | lavorabilità calcestruzzo garantita per tempo massimo 90 minuti | m3 | 10 | *
1.3.H.6C | lavorabilità calcestruzzo garantita per tempo massimo 120 minuti | m3 | 14 | *
1.3.H.6D | D./max aggregati 22 mm. | m3 | 4
1.3.H.6E | D./max aggregati 15 mm. | m3 | 8
1.3.H.6F | minor carico inferiore a 8 mc. | m3 | 24 | *
1.3.H.6G | sosta ATB a disposizione per scarico 5 minuti/mc. oltre | min | 1.6 | *
1.3.H.7 | Servizio pompa con braccio fino a 36m.:
1.3.H.7A | fino a 8 mc. (forfait) | cad. | 300
1.3.H.7B | piazzamento | cad. | 200
1.3.H.7C | calcestruzzo pompato | m3 | 8.5
1.3.H.7D | spostamento pompa all'interno del cantiere | cad. | 100
1.3.H.7E | tempo a disposizione per scarico: 5 minuti/mc. (oltre tale termine verrà applicata la sosta pompa) | min | 2.5
1.3.H.8 | Calcestruzzo: prelievi e stagionatura previsti in conformità alle vigenti norme
1.3.H.8A | oneri per prova di rottura su calcestruzzo effettuato da soggetto terzo autorizzato (confezionamento a cubetti e prove di laboratorio). - Resistenza meccanica a compressione con rilievo dimensionale e ponderale su cubetto di cm. 15x15x15 (minimo 6 cubetti come da normativa vigente); prezzo a campione composto da 6 cubetti | cad. | 250
1.3.H.8B | prelievo effettuato in cantiere, da soggetto terzo autorizzato, su richiesta del cliente: slump test per ogni autobetoniera, prelievo e confezionamento provino per laboratorio (minimo 6 cubetti come da normativa vigente); esclusa diaria personale tecnico | cad. | 150
1.3.H.9 | Maggiorazione per calcestruzzi CAM (criteri ambientali minimi): calcestruzzi confezionati con materiali riciclati per progetti sensibili allo sviluppo sostenibile
1.3.H.9A | CAM (fino al 5%) | m3 | 10 | *
1.3.H.9B | CAM > 5% | m3 | su richiesta | *
1.3.I | Manufatti in cemento e ghisa (franco magazzino, salvo diversa indicazione)
1.3.I.1 | Blocchi cavi in conglomerato di cemento e granulato di argilla espansa (da intonaco):
1.3.I.1A | ad incastro da cm. 8 X h20 X 50 circa | cad. | 1.4 | *
1.3.I.1B | ad incastro da cm. 12 X h20 X 50 circa | cad. | 1.8 | *
1.3.I.1C | ad incastro da cm. 20 X h20 X 50 circa | cad. | 2.6 | *
1.3.I.1D | ad incastro da cm. 25 X h20 X 50 circa | cad. | 3.2 | *
1.3.I.1E | ad incastro da cm. 30 X h20 X 50 circa | cad. | 3.5 | *
1.3.I.2 | Blocchi cavi in conglomerato di cemento e granulato di argilla espansa tagliafuoco facciavista per interni:
1.3.I.2A | da cm. B8 X 20 X 50 a 2 pareti | cad. | 1.6 | *
1.3.I.2B | da cm. B12 X 20 X 50 a 2 pareti | cad. | 1.95 | *
1.3.I.3 | Blocchi cavi in cemento:
1.3.I.3A | dimensioni cm. 20 X 20 X 50 | cad. | 2.5
1.3.I.3B | dimensioni cm. 25 X 20 X 50 | cad. | 2.6 | *
1.3.I.3C | dimensioni cm. 12 X 20 X 50 | cad. | 2 | *
1.3.I.4 | Pozzetto in calcestruzzo prefabbricato esclusa caditoia:
1.3.I.4A | sezione interna cm. 30 X 30 X 30 | cad. | 5.45 | *
1.3.I.4B | sezione interna cm. 40 X 40 X 40 ÷ 50 | cad. | 8.9 | *
1.3.I.4C | sezione interna cm. 50 X 50 X 50 ÷ 60 | cad. | 15.8 | *
1.3.I.5 | Prolunga per pozzetti in calcestruzzo prefabbricato:
1.3.I.5A | sezione interna cm. 30 X 30 X 30 | cad. | 5.3 | *
1.3.I.5B | sezione interna cm. 40 X 40 X 40 ÷ 50 | cad. | 8.2 | *
1.3.I.5C | sezione interna cm. 50 X 50 X 50 ÷ 60 | cad. | 14 | *
1.3.I.6 | Lapide in cemento armato carrabile, con contorno in cemento per pozzetti in calcestruzzo prefabbricato:
1.3.I.6A | dimensioni cm. 35 X 35 | cad. | 20 | *
1.3.I.6B | dimensioni cm. 50 X 50 | cad. | 27 | *
1.3.I.6C | dimensioni cm. 60 X 60 | cad. | 33 | *
1.3.I.7 | Pozzetto sifonato in cemento prefabbricato (ispezionabile) per pluviali. | cad. | 16 | *
1.3.I.8 | Manufatti in ghisa sferoidale:
1.3.I.8A | chiusino in ghisa sferoidale cl. B125, cm. 30 X 30 | cad. | 18 | *
1.3.I.8B | chiusino in ghisa sferoidale cl. B125, cm. 50 X 50 | cad. | 42 | *
1.3.I.8C | chiusino in ghisa sferoidale cl. C250, cm. 40 X 40 | cad. | 37 | *
1.3.I.8D | chiusino in ghisa sferoidale cl. C250, cm. 50 X 50 | cad. | 53 | *
1.3.I.8E | chiusino in ghisa sferoidale cl. C250, cm. 60 X 60 | cad. | 82 | *
1.3.I.8F | chiusino in ghisa sferoidale cl. D400, cm. 50 X 50 | cad. | 83 | *
1.3.I.8G | caditoia in ghisa sferoidale cl. C250, cm. 40 X 40 | cad. | NR | *
1.3.I.8H | caditoia in ghisa sferoidale cl. C250, cm. 50 X 50 | cad. | NR | *
1.3.I.9 | Manufatti in ghisa lamellare perlitica:
1.3.I.9A | chiusino in ghisa lamellare perlitica cl. B125, cm. 30 X 30 | cad. | 25 | *
1.3.I.9B | chiusino in ghisa lamellare perlitica cl. B125, cm. 50 X 50 | cad. | 51 | *
1.3.I.9C | chiusino in ghisa lamellare perlitica cl. C250, cm. 40 X 40 | cad. | 42 | *
1.3.I.9D | chiusino in ghisa lamellare perlitica cl. C250, cm. 50 X 50 | cad. | 61 | *
1.3.I.9E | chiusino in ghisa lamellare perlitica cl. D400, cm. 40 X 40 | cad. | 69 | *
1.3.I.9F | chiusino in ghisa lamellare perlitica cl. D400, cm. 50 X 50 | cad. | 101 | *
1.3.I.9G | chiusino in ghisa lamellare perlitica cl. D400, cm. 60 X 60 | cad. | 120 | *
1.3.I.9H | chiusino in ghisa lamellare perlitica cl. D400, cm. 70 X 70 | cad. | 168 | *
1.3.I.9I | caditoia in ghisa lamellare perlitica cl. C250, cm. 40 X 40 | cad. | 45 | *
1.3.I.9J | caditoia in ghisa lamellare perlitica cl. C250, cm. 50 X 50 | cad. | 70 | *
1.3.I.9K | sifone in ghisa lamellare perlitica per caditoia cl. C250, cm. 50 X 50 | cad. | 42 | *
1.3.I.9L | sifone in PVC per caditoia cl. C250, cm. 50 X 50 | cad. | 70 | *
1.3.I.10 | Architrave in cemento armato vibrato, dimensioni cm. 12 X 12, lunghezza m. 1,80, naturale grezzo. | m | 8.1 | *
1.3.I.11 | Architrave in cemento armato rivestita in laterizio, dimensioni cm. 12 x 7 |  |  | *
1.3.I.11A | lunghezza m 1,25 | cad. | 9 | *
1.3.I.11B | lunghezza m 2,00 | cad. | 16 | *
1.3.I.12 | Copertina con gocciolatoio in lastre di cemento dello spessore di 3-5 cm della lunghezza non maggiore di 1,50 m larghezza massima 30 cm con la superficie a vista levigata e coste rifilate o semplicemente smussate poste in opera con malta bastarda, comprese le occorrenti murature, beveroni, stuccature, stilature, sigillature e grappe. | m | 11.48 | *
1.3.L | Vasche di pretrattamento acque reflue
1.3.L.1 | Fosse settiche (biologiche) in calcestruzzo - incluso coperchio carrabilità auto - conformi a D.lgs 152/2006 e DGR Regione Emilia Romagna 1053/2003 - dimensioni interne:
1.3.L.1A | diametro cm. 80 x altezza cm. 110 circa | cad. | 170.4175 | *
1.3.L.1B | diametro cm. 90 x altezza cm. 110 circa | cad. | 205 | *
1.3.L.1C | diametro cm. 110 x altezza cm. 110 circa | cad. | 240 | *
1.3.L.1D | diametro cm. 125 x altezza cm. 115 circa | cad. | 445.82 | *
1.3.L.2 | Degrassatori (per scarichi cucine) - prefabbricati in cemento - incluso coperchio carrabilità auto - conformi a D.lgs 152/2006 e DGR Regione Emilia Romagna 1053/2003 - dimensionamento Emilia Romagna=50 lt/ae:
1.3.L.2A | per 4 a.e. Emilia Romagna - volume utile minimo lt. 200 | cad. | 97 | *
1.3.L.2B | per 6 a.e. Emilia Romagna - volume utile minimo lt. 300 | cad. | 154.2167 | *
1.3.L.2C | per 8 a.e. Emilia Romagna - volume utile minimo lt. 400 | cad. | 156 | *
1.3.L.2D | per 10 a.e. Emilia Romagna - volume utile minimo lt. 500 | cad. | 219.3433 | *
1.3.L.3 | Degrassatori (per scarichi cucine) - prefabbricati in Pead polietilene ad alta densità - conformi a D.lgs 152/2006 e DGR Regione Emilia Romagna 1053/2003 - dimensionamento Emilia Romagna=50 lt/ae:
1.3.L.3A | per 4 a.e. Emilia Romagna - volume utile minimo lt. 200 | cad. | 218.3333 | *
1.3.L.3B | per 6 a.e. Emilia Romagna - volume utile minimo lt. 300 | cad. | 234.3333 | *
1.3.L.3C | per 8 a.e. Emilia Romagna - volume utile minimo lt. 400 | cad. | 291.8333 | *
1.3.L.3D | per 10 a.e. Emilia Romagna - volume utile minimo lt 500 | cad. | 335 | *
1.3.L.4 | Vasche Imhoff - prefabbricati in cemento - incluso coperchio carrabilità auto - conformi a D.lgs 152/2006 e DGR Regione Emilia Romagna 1053/2003 - dimensionamento Emilia Romagna=250 lt/ae (digestore 200 lt/ae - sedimentatore 50 lt/ae) per nr. 1 svuotamento annuale:
1.3.L.4A | per 5 a.e. Emilia Romagna=250lt/ae | cad. | 339.5 | *
1.3.L.4B | per 8 a.e. Emilia Romagna=250lt/ae | cad. | 530.75 | *
1.3.L.4C | per 10 a.e. Emilia Romagna=250lt/ae | cad. | 690.75 | *
1.3.L.4D | per 12 a.e. Emilia Romagna=250lt/ae | cad. | 881.6667 | *
1.3.L.4E | per 15 a.e. Emilia Romagna=250lt/ae | cad. | 2000 | *
1.3.L.4F | per 20 a.e. Emilia Romagna=250lt/ae | cad. | 1757.5 | *
1.3.L.5 | Vasche Imhoff - prefabbricati in pead polietilene ad alta densità - conformi a D.lgs 152/2006 e DGR Regione Emilia Romagna 1053/2003 - dimensionamento Emilia Romagna=250 lt/ae (Digestore 200 lt/ae - Sedimentatore 50 lt/ae) per nr. 1 svuotamento annuale:
1.3.L.5A | per 5 a.e. Emilia Romagna=250lt/ae | cad. | 692.375 | *
1.3.L.5B | per 8 a.e. Emilia Romagna=250lt/ae | cad. | 1002.875 | *
1.3.L.5C | per 10 a.e. Emilia Romagna=250lt/ae | cad. | 1350 | *
1.3.L.5D | per 12 a.e. Emilia Romagna=250lt/ae | cad. | 1460 | *
1.3.L.5E | per 15 a.e. Emilia Romagna=250lt/ae | cad. | 1790.5 | *
1.3.L.5F | per 20 a.e. Emilia Romagna=250lt/ae | cad. | 2212.5 | *
1.3.M | Tubi e canne (franco magazzino, salvo diversa indicazione)
1.3.M.1 | Canne fumarie in elementi prefabbricati in argilla espansa con intercapedine:
1.3.M.1A | sezione interna cm. 20 X 30 | m | 19.43 | *
1.3.M.1B | sezione interna cm. 30 X 30 | m | 24.18 | *
1.3.M.1C | sezione interna cm. 30 X 40 | m | 27.79 | *
1.3.M.1D | sezione interna cm. 40 X 40 | m | 37.7 | *
1.3.M.2 | Comignoli in conglomerato cementizio formati da elementi sovrapposti prefabbricati:
1.3.M.2A | per canna con sezione interna cm. 20 X 30 | cad. | 37.7 | *
1.3.M.2B | per canna con sezione interna cm. 30 X 30 | cad. | 63.52 | *
1.3.M.2C | per canna con sezione interna cm. 30 X 40 | cad. | 92.21 | *
1.3.M.2D | per canna con sezione interna cm. 40 X 40 | cad. | 95 | *
1.3.M.3 | Tubi normali in cemento a maschio e femmina:
1.3.M.3A | diametro interno cm. 20 | m | 12.62 | *
1.3.M.3B | diametro interno cm. 30 | m | 18.77 | *
1.3.M.3C | diametro interno cm. 40 | m | 24.51 | *
1.3.M.3D | diametro interno cm. 50 | m | 32.3 | *
1.3.M.3E | diametro interno cm. 60 | m | 45.57 | *
1.3.M.3F | diametro interno cm. 80 | m | 66.39 | *
1.3.M.3G | diametro interno cm. 100 | m | 94.18 | *
1.3.M.4 | Tubi normali in cemento forati per drenaggi:
1.3.M.4A | diametro interno cm. 20 | m | 15.5 | *
1.3.M.4B | diametro interno cm. 30 | m | 23.2 | *
1.3.M.4C | diametro interno cm. 40 | m | 36.9 | *
1.3.M.5 | Canne fumarie in acciaio inox e pezzi speciali: a semplici ed a doppia parete vedi voce 10.1.43 e 10.1.44.
1.3.M.6 | Tubi in cloruro di polivinile per scarichi fognature:
1.3.M.6A | tubo intero con bicchiere diametro esterno mm. 100 | m | 4.1 | *
1.3.M.6B | tubo intero con bicchiere diametro esterno mm. 125 | m | 5.7 | *
1.3.M.6C | tubo intero con bicchiere diametro esterno mm. 140 | m | 6.45 | *
1.3.M.6D | tubo intero con bicchiere diametro esterno mm. 160 | m | 7.57 | *
1.3.M.6E | tubo intero con bicchiere diametro esterno mm. 200 | m | 11.67 | *
1.3.M.7 | Tubo corrugato in PVC:
1.3.M.7A | doppia parete per condotte passacavo, diametro esterno mm. 110/92 | m | 2.83 | *
1.3.M.7B | doppia parete per condotte passacavo, diametro esterno mm. 125/106 | m | 3.52 | *
1.3.M.7C | tubo corrugato o forato per drenaggio, diametro esterno mm. 160/138 | m | 5.51 | *
1.3.M.8 | Tubi in cloruro di polivinile con bicchiere ad incollaggio, conformi alla norma UNI EN 1329, per scarico di acque calde civili ed industriali applicazione B-BD, a flusso discontinuo:
1.3.M.8A | tubo intero con bicchiere diametro esterno mm. 40 | m | 2.02 | *
1.3.M.8B | tubo intero con bicchiere diametro esterno mm. 50 | m | 2.6 | *
1.3.M.8C | tubo intero con bicchiere diametro esterno mm. 63 | m | 3.44 | *
1.3.M.8D | tubo intero con bicchiere diametro esterno mm. 80 | m | 4.12 | *
1.3.M.8E | tubo intero con bicchiere diametro esterno mm. 125 | m | 5.74 | *
1.3.M.9 | Tubi in PVC, conformi alla norma UNI EN 1329, con giunzione ad anello elastomerico per condotte di scarico acque calde di rifiuto (applicazione B-BD) ed acque pluviali:
1.3.M.9A | tubo intero in barre diametro mm. 40 | m | NR
1.3.M.9B | tubo intero in barre diametro mm. 50 | m | NR
1.3.M.9C | tubo intero in barre diametro mm. 75 | m | NR
1.3.M.9D | tubo intero in barre diametro mm. 100 | m | NR | *
1.3.M.9E | tubo intero in barre diametro mm. 110 | m | 7 | *
1.3.M.9F | tubo intero in barre diametro mm. 125 | m | 10 | *
1.3.M.9G | tubo intero in barre diametro mm. 160 | m | 12 | *
1.3.M.9H | tubo intero in barre diametro mm. 200 | m | 14.3 | *
1.3.N | Materiali da soffittatura e copertura (franco magazzino)
1.3.N.1 | Arelle o canne palustri. | m2 | NR
1.3.N.2 | Graticcio in lamiera di acciaio stampato (tipo Nervometal) in lastre:
1.3.N.2A | leggero 0,2 - peso kg. 0,900 c.a. | m2 | NR
1.3.N.2B | medio 0,3 - peso kg. 1,200 c.a. | m2 | NR
1.3.N.2C | pesante 0,5 - peso kg. 1,900 c.a. | m2 | NR
1.3.N.3 | Lamiera di ferro zincato per coperture, ondulata, in lastre da m. 0,90 x 2. | kg | NR
1.3.N.4 | Laminati traslucidi realizzati in resine poliestere e fibre di vetro, colori vari, misure commerciali, spessore medio, onda tipo lamiera:
1.3.N.4A | in rotoli | m2 | 6 | *
1.3.N.4B | in lastre | m2 | 10 | *
1.3.N.5 | Lastre ondulate per sottocoppo (tipo onduline). | m2 | 7.75 | *
1.3.N.6 | Lastra ondulata retta in fibrocemento per coperture misure UNI (franco produttore). | m2 | 14 | *
1.3.N.7 | Lastra ondulata curva in fibrocemento per coperture misure UNI (franco produttore). | m2 | 16 | *
1.3.N.8 | Strutture, principale e secondaria, realizzate in legno lamellare d'abete, classe GL 24 H, qualità a vista, impregnato, ferramenta, trasporto e montaggio esclusi. | m3 | NR
1.3.N.9 | Perlina abete qualità A/B spessore cm. 2. | m2 | NR
1.3.N.10 | Perlina abete qualità A/B spessore cm. 2,5. | m2 | NR
1.3.N.11 | Pannello OSB 3, cm. 250 x 125 |  |  | *
1.3.N.11A | spessore mm 9 | cad. | 12.5 | *
1.3.N.11B | spessore mm 12 | cad. | 16.4 | *
1.3.N.11C | spessore mm 15 | cad. | 22.54 | *
1.3.N.11D | spessore mm 18 | cad. | 26.64 | *
1.3.O | Isolanti e coibenti (franco magazzino)
1.3.O.1 | Agglomerato di sughero autoespanso in lastre, densità 100 kg./mc c.a. | m2/cm | NR
1.3.O.2 | Sughero naturale compresso in lastre, densità 170 kg/mc c.a. | m2/cm | NR
1.3.O.3 | Isolante termico ed acustico in lana di legno di abete rosso, mineralizzata e legata con cemento Portland ad alta resistenza:
1.3.O.3A | spessore mm. 20, Resistenza termica 0,30 mqK/W | m2 | 11.76 | *
1.3.O.3B | spessore mm. 30, Resistenza termica 0,45 mqK/W | m2 | 15.57 | *
1.3.O.3C | spessore mm. 40, Resistenza termica 0,60 mqK/W | m2 | 17.13 | *
1.3.O.4 | Lana di vetro:
1.3.O.4A | pannello semirigido resinato per pareti, spessore mm.40 | m2 | 4.4 | *
1.3.O.4B | pannello semirigido resinato per pareti, spessore mm. 50 | m2 | 5.2 | *
1.3.O.4C | pannello rigido resinato ad alta densità, per terrazze e solai, spessore mm.50 | m2 | 10 | *
1.3.O.4D | feltro resinato in rotoli, per coperture inclinate e sottotetti, recante su una faccia un foglio di carta Kraft
1.3.O.4DA | spessore mm. 45 | m2 | 3 | *
1.3.O.4DB | spessore mm. 60 | m2 | 3.5 | *
1.3.O.4DC | spessore mm. 80 | m2 | 4.2 | *
1.3.O.4DD | spessore mm. 100 | m2 | 5 | *
1.3.O.4E | feltro in fibra lunga, per isolamento acustico a pavimento, spessore mm. 4 5, rotoli da 75 m2 | m2 | 4.75 | *
1.3.O.4F | lana di vetro imbustata spessore cm. 12 | m2 | NR
1.3.O.5 | Isolante termico in lana di vetro dello spessore di 5 cm. idrorepellente senza barriera al vapore, con velovetro sulla superficie esterna, fissato alla parete dell’edificio mediante tasselli meccanici in nylon, per consentire la formazione verso il rivestimento in ceramica di una lama d’aria di almeno 2 cm. Conduttività del pannello: lambda < / = 0,033 w/m.K. | m2 | 3.16 | *
1.3.O.6 | Lana di roccia:
1.3.O.6A | pannello semirigido per pareti spessore mm. 40 | m2 | 7.9 | *
1.3.O.6B | feltro trapuntato in rotoli, su cartonfeltro bitumato, per coperture inclinate e sottotetti, spessore mm. 50 densità 24 kg./mc. | m2 | 2.9 | *
1.3.O.6C | feltro trapuntato in rotoli, su cartonfeltro bitumato, per coperture inclinate e sottotetti, spessore mm. 60, densità 24 kg./mc. | m2 | 3.5 | *
1.3.O.7 | Polistirolo espanso, in lastre, densità media kg. 20/mc., tipo autoestinguente vergine, spessore 10 cm | m2 | 9 | *
1.3.O.8 | Polistirene espanso estruso in lastre, densità 33÷35 kg./mc. | m3 | 138 | *
1.3.O.9 | Polistirene espanso estruso in lastre, densità 36÷38 kg./mc. | m3 | 160 | *
1.3.O.10 | Isolante a pavimento costituito da uno strato resiliente in polietilene reticolato fisicamente, espanso a celle chiuse, accoppiato inferiormente con fibra agugliata per migliorare la prestazione acustica e sula lato superiore con speciale tessuto con funzione anti-lacerazione. Da posizionare con tessuto verso l’alto. Prodotto con battentatura adesiva. Densità 30 kg./mc. circa. Rigidità dinamica 11,14 MN/mc. Spessore mm. 9 circa. | m2 | NR
1.3.O.11 | Isolante termoriflettente multistrato sottile per formazione di strato coibente su superfici orizzontali o verticali:
1.3.O.11A | spessore mm. 11, efficacia termica equivalente 3,5 m²K/W, massa superficiale 400 gr./mq., resistenza alla rottura longitudinale > 500 N (secondo EN ISO 13934-1), trasversale > 350 N, resistenza alla lacerazione longitudinale > 60 N (secondo EN ISO 13937-2) trasversale > 60 N | m2 | 24.25
1.3.O.11B | spessore mm. 24, efficacia termica equivalente 6,1 m²K/W, massa superficiale 793 gr./mq., resistenza alla rottura longitudinale > 500 N (secondo EN ISO 13934-1), trasversale > 350 N, resistenza alla lacerazione longitudinale > 60 N (secondo EN ISO 13937-2), trasversale > 60 N | m2 | 39.68
1.3.O.11C | spessore mm. 35, resistenza termica R=5,25 m²K/W, massa superficiale 738 gr./mq., resistenza a trazione longitudinale > 600 N (secondo EN 12311-1,) trasversale > 400 N, resistenza alla lacerazione: longitudinale > 400 N (secondo EN 12310-2), trasversale > 450 N | m2 | 33.06
1.3.O.11D | spessore mm. 45 (+/- 9 mm), resistenza termica R=4,05 m²K/W (secondo norma di prova UNI EN 16012), massa superficiale 650 gr./mq., resistenza a trazione longitudinale > 500 N (secondo EN 13984), trasversale > 350 N, resistenza allo strappo: longitudinale > 225 N (secondo EN 13984), trasversale > 225 N | m2 | 33.06
1.3.O.11E | spessore mm. 45 (+/- 9 mm), traspirante, resistenza termica R=3,20 m²K/W (secondo norma di prova UNI EN 16012), massa superficiale 625 gr./mq., resistenza a trazione longitudinale > 300 N (secondo EN 12311), trasversale > 200 N, resistenza allo strappo: longitudinale > 150 N (secondo EN 12310), trasversale > 150 N mq. | m2 | 30.3
1.3.O.11F | spessore mm. 45+45 (+/- 18 mm), resistenza termica R=6,21 m²K/W (secondo norma di prova UNI EN 16012), massa superficiale 1.275 gr./mq., resistenza a trazione longitudinale > 500 N (secondo EN 13984), trasversale > 350 N, resistenza allo strappo: longitudinale > 225 N (secondo EN 13984), trasversale > 225 N | m2 | 48.81
1.3.O.11G | spessore mm. 120 (+/- 9 mm), resistenza termica R=5,40 m²K/W (secondo norma di prova UNI EN 16012), massa superficiale 1.100 gr./mq., resistenza a trazione longitudinale > 400 N (secondo EN 13984), trasversale > 200 N, resistenza allo strappo: longitudinale > 225 N (secondo EN 13984), trasversale > 225 N | m2 | 34.26 | *
1.3.O.12 | Isolante termico a cappotto di pareti esterne/interne costituito da pannello in aerogel a diffusione aperta e a diffusione capillare, provvisto di ETA, rispondente ai requisiti CAM (Criteri Ambientali Minimi), conducibilità termica λ = 0,015 W/mK, accoppiato ad una membrana traspirante in polipropilene armato con fibra di vetro, Euroclasse di reazione al fuoco C-s1,d0, con bordi a spigolo vivo, dimensioni 1.400 x 720 mm, spessore 10 mm | m2 | 82 | *
1.3.O.13 | Isolante in pannelli a struttura alveolare, spessore variabile da mm 50 fino a mm 155, resistenza termica R variabile da1,50 m²K/W fino a 4,95 m²K/W | m3 | 210 | *
1.3.O.14 | Argilla espansa in confezioni:
1.3.O.14A | granulometria mm. 3 ÷ 8 | m3 | 152 | *
1.3.O.14B | granulometria mm. 8 ÷20 | m3 | 152 | *
1.3.O.15 | Pannello rigido in poliuretano espanso, densità Kg./mc. 30 ÷ 35 c.a., dimensione cm 60 x 120
1.3.O.15A | su carta bitumata spessore mm. 30 | m2 | 15 | *
1.3.O.15B | su carta bitumata spessore mm. 40 | m2 | 17 | *
1.3.O.15C | su velovetro stabilizzato spessore mm. 20 | m2 | 7.3 | *
1.3.O.15D | su velovetro stabilizzato spessore mm. 30 | m2 | 9.3 | *
1.3.O.15E | su velovetro stabilizzato spessore mm. 40 | m2 | 11.3 | *
1.3.O.16 | Isolante termico in schiuma polyiso espansa rigida (PIR), con rivestimenti di velo vetro su entrambe le facce, dimensione cm 60 x 120, spessore mm. 50 per superfici orizzontali e coperture a falde inclinate. | m2 | 11.3 | *
1.3.O.17 | Isolante termico a pannello sandwich costituito da un componente isolante in schiuma polyiso, espansa senza l'impiego di CFC o HCFC, rivestito sulla faccia superiore con membrana di vetro bitumato accoppiato a PPE, idoneo all'applicazione per sfiammatura, e quella inferiore con fibra minerale saturata:
1.3.O.17A | spessore mm. 40, Resistenza termica 1,82 mqK/W | m2 | 18.5 | *
1.3.O.17B | spessore mm. 50, Resistenza termica 2,27 mqK/W | m2 | 21 | *
1.3.O.17C | spessore mm. 80, Resistenza termica 3,64 mqK/W | m2 | 28.6 | *
1.3.O.17D | spessore mm. 100, Resistenza termica 4,55 mqK/W | m2 | 33.8 | *
1.3.O.18 | Pannello in gesso liscio o rinforzato con cartone speciale sulle due facce (cartongesso), dimensioni cm. 120 x 300 spessore mm. 12,5. | m2 | 3.36 | *
1.3.O.19 | Pannello in lana di vetro densità 85 kg/m3 e cartongesso idrorepellente, dimensioni cm. 120 x 300:
1.3.O.19A | spessore mm. 30 + 13 | m2 | 25.2 | *
1.3.O.19B | spessore mm. 40 + 13 | m2 | 31.2 | *
1.3.O.20 | Pannello in cartongesso con EPS c/grafite, dimensioni cm 120 x 300:
1.3.O.20A | spessore mm. 30 + 13 | m2 | 10.46 | *
1.3.O.20B | spessore mm. 40 + 13 | m2 | 11.56 | *
1.3.O.20C | spessore mm. 50 + 13 | m2 | 12.6 | *
1.3.O.21 | Pannello isolante in cartongesso accoppiato con schiuma polyiso:
1.3.O.21A | spessore mm. 30 + 13 | m2 | 17.6 | *
1.3.O.21B | spessore mm. 40 + 13 | m2 | 19.8 | *
1.3.O.21C | spessore mm. 50 + 13 | m2 | 24.1 | *
1.3.O.22 | Pannelli rigidi in poliuretano per isolamento termico di pareti e soffitti sia verticali che orizzontali con valore lambda di trasmittanza termica W/mK compreso tra 0,035 e 0,022:
1.3.O.22A | spessore da mm. 30 | m2 | 10.7 | *
1.3.O.22B | spessore da mm. 40 | m2 | 12.8 | *
1.3.O.22C | spessore da mm. 50 | m2 | 15 | *
1.3.O.22D | spessore da mm. 60 | m2 | 17.2 | *
1.3.O.22E | spessore da mm. 80 | m2 | 21.6 | *
1.3.O.22F | spessore da mm. 100 | m2 | 26.1 | *
1.3.O.23 | Pannelli isolanti naturali in fibra di legno densità 230 kg/mc. spessore mm. 19, l 0,046 W/mK | m2 | 6.7 | *
1.3.O.24 | Gomma in granuli pressati ad alta densità ed ancorati ad un supporto in tessuto antistrappo, fornito in strisce, per l'isolamento acustico sottoparete:
1.3.O.24A | larghezza 15 cm.- spessore 6 mm. | m | 2.6 | *
1.3.O.24B | larghezza 30 cm. - spessore 6 mm. | m | 5.15 | *
1.3.O.25 | Gomma in granuli e fibre ancorati a caldo ad un supporto in tessuto antistrappo impermeabile, fornito in rotoli, per l'isolamento acustico a pavimento:
1.3.O.25A | spessore = 5 mm. - rigidità dinamica 22 MN/mc. | m2 | 5.8 | *
1.3.O.25C | spessore = 9 mm. - rigidità dinamica 11 MN/mc. | m2 | 9.05 | *
1.3.O.26 | Gomma in granuli e fibre ancorati e pressati a caldo tra due supporti in tessuto antistrappo, forniti in pannelli rigidi, per l'isolamento acustico a parete:
1.3.O.26A | spessore = 10 mm. - massa superficiale 8 kg/mq. | m2 | 17.7 | *
1.3.O.26B | spessore = 20 mm. - massa superficiale 14 kg/mq. | m2 | 28.5 | *
1.3.O.27 | Guaina traspirante, resistente all'acqua, antistrappo, composta da un materassino di fibre libere di polietilene ad alta densità termolegate. | m2 | NR
1.4 | OPERE COMPIUTE
Prezzi medi praticati dalle imprese edili comprensivi di spese generali ed utili per lavori ed opere eseguiti a regola d'arte con materiale di ottima qualità. I prezzi indicati debbono intendersi per nuove costruzioni di media entità (cubatura variabile da 1000 a 4000 mc.). Per i lavori di ristrutturazione, ripristino e manutenzione i prezzi elencati dovranno essere adeguatamente maggiorati, onde tener conto delle difficoltà tecniche d'intervento, d'esecuzione, d'approvvigionamento, nonchè per la particolare idoneità richiesta alle maestranze per la esecuzione dei suddetti lavori.
1.4.A | Scavi e trasporti alle discariche
1.4.A.1 | Scavo generale a sezione aperta eseguito in terreno di qualsiasi natura e consistenza, escluso la roccia e i trovanti, fino ad una profondità di m. 2,50, compreso lo sgombero dei materiali provenienti dallo scavo e le occorrenti armature di parete, eseguito con escavatore meccanico:
1.4.A.1A | compresi carico e trasporto del materiale alle discariche, escluso l'eventuale onere della discarica (distanza massima dal cantiere Km.15) | m3 | NR | *
1.4.A.1B | con trasporto entro l'area del cantiere fino ad una distanza media di m. 60 | m3 | NR | *
1.4.A.1C | sovrapprezzo da applicare alle lettere a) e b) per scavo eseguito sotto il pelo delle acque sorgive, compresi gli oneri relativi all'aggottamento | % | NR | *
1.4.A.1D | il sovrapprezzo per l'onere da sostenere per il conferimento alla discarica è da richiedere alle società incaricate alla gestione delle discariche pubbliche autorizzate nel territorio della provincia di Modena.
1.4.A.2 | Scavo di fondazione a sezione obbligata eseguito in terreno di qualsiasi natura e consistenza, esclusa la roccia e i trovanti, con mezzi meccanici fino a m. 1,50 di profondità, comprese le occorrenti sbadacchiature, nonche' gli eventuali oneri di pulizia eseguiti a mano:
1.4.A.2A | compresi carico e trasporto dei materiali alle discariche escluso l'eventuale onere della discarica (distanza massima dal cantiere Km.15) | m3 | NR
1.4.A.2B | con trasporto dei materiali entro l'area del cantiere | m3 | NR
1.4.A.2C | sovrapprezzo da applicare alle lettere a) e b) per scavo in presenza di acqua, compresi gli oneri relativi all'aggottamento | % | NR
1.4.A.2D | il sovrapprezzo per l'onere alla discarica è desunto dal listino delle società incaricate alla gestione delle discariche pubbliche autorizzate nel territorio della provincia di Modena.
1.4.B | Palificazioni e fondazioni speciali
1.4.B.1 | Fornitura e posa in opera di pali prefabbricati per fondazione, di forma troncoconica, in calcestruzzo cementizio armato centrifugato, con resistenza caratteristica Rck maggiore o uguale a 40 N/mm², adeguatamente armati, con diametro in punta di 24 cm. e rastrematura di 1,5 cm. al m., compreso ogni onere per la scapitozzatura della testa del palo e l'infissione per mezzo di battipalo meccanico e quant'altro occorra per dare il lavoro finito a regola d'arte (per un quantitativo minimo di 500 m.):
1.4.B.1A | lunghezza da 0 a 10 m. | m | 81.9546 | *
1.4.B.1B | lunghezza da 10 a 18 m. | m | 95.004 | *
1.4.B.2 | Pali trivellati eseguiti con perforazione a rotazione o con altri sistemi in grado di attraversare terreni di qualsiasi natura, stratificazione, durezza, consistenza, asciutti o bagnati, esclusa la roccia ed i trovanti di qualsiasi dimensione, a secco e senza rivestimento, fornitura e posa in opera di calcestruzzo con Rck maggiore o uguale a 30 N/mm² per getti da eseguirsi con apparecchiature tipo “contractor“, onere del maggior calcestruzzo occorrente per la espansione fino al 10% del volume del foro, scapitozzatura della testa del palo per un'altezza adeguata a realizzare una idonea ripresa di getto con la trave di testa, escluso solo il ferro di armatura, compresi inoltre prove di carico e prove geofisiche per il controllo delle caratteristiche meccaniche e dimensionali, il carico su autocarro o la movimentazione nell'ambito dell'area di cantiere del materiale di risulta e quant'altro occorra per dare il lavoro finito a regola d'arte (per un quantitativo minimo di 500 m dello stesso diametro) :
1.4.B.2A | diametro del palo di 40 cm. | m | 84.4116 | *
1.4.B.2B | diametro del palo di 50 cm. | m | 98.826 | *
1.4.B.2C | diametro del palo di 60 cm. | m | 113.3496 | *
1.4.B.2D | diametro del palo di 80 cm. | m | 152.2248 | *
1.4.B.2E | diametro del palo di 100 cm. | m | 201.0372 | *
1.4.B.2F | diametro del palo di 120 cm. | m | 286.9776 | *
1.4.B.2G | diametro del palo di 150 cm. | m | 384.7116 | *
1.4.B.3 | Pali trivellati eseguiti con perforazione a rotazione o con altri sistemi in grado di attraversare terreni di qualsiasi natura, stratificazione, durezza, consistenza, asciutti o bagnati, anche in presenza di acqua, esclusa la roccia ed i trovanti di qualsiasi dimensione, utilizzo di fanghi biodegradabili per il sostegno della parete di scavo, fornitura e posa in opera di calcestruzzo con Rck maggiore o uguale a 30 N/mm² per getti da eseguirsi con apparecchiature tipo “contractor“, onere del maggior calcestruzzo occorrente per la espansione fino al 10% del volume del foro, scapitozzatura della testa del palo per un'altezza adeguata a realizzare una idonea ripresa di getto con la trave di testa, escluso solo il ferro di armatura, compresi inoltre prove di carico e prove geofisiche per il controllo delle caratteristiche meccaniche e dimensionali, il carico su autocarro o la movimentazione nell'ambito dell'area di cantiere del materiale di risulta e quant'altro occorra per dare il lavoro finito a regola d'arte (per un quantitativo minimo di 500 m dello stesso diametro) :
1.4.B.3A | diametro del palo di 40 cm. | m | 85.5036 | *
1.4.B.3B | diametro del palo di 50 cm. | m | 102.102 | *
1.4.B.3C | diametro del palo di 60 cm. | m | 118.8096 | *
1.4.B.3D | diametro del palo di 80 cm. | m | 160.9608 | *
1.4.B.3E | diametro del palo di 100 cm. | m | 216.3252 | *
1.4.B.3F | diametro del palo di 120 cm. | m | 297.8976 | *
1.4.B.3G | diametro del palo di 150 cm. | m | 412.0116 | *
1.4.B.4 | Pali trivellati eseguiti con perforazione a rotazione o con altri sistemi in grado di attraversare terreni di qualsiasi natura, stratificazione, durezza, consistenza, asciutti o bagnati, anche in presenza di acqua, esclusa la roccia ed i trovanti di qualsiasi dimensione, utilizzo del tubo forma per il sostegno della parete di scavo, fornitura e posa in opera di calcestruzzo con Rck maggiore o uguale a 30 N/mm² per getti da eseguirsi con apparecchiature tipo “contractor“, onere del maggior calcestruzzo occorrente per la espansione fino al 10% del volume del foro, scapitozzatura della testa del palo per un'altezza adeguata a realizzare una idonea ripresa di getto con la trave di testa, escluso solo il ferro di armatura, compresi inoltre prove di carico e prove geofisiche per il controllo delle caratteristiche meccaniche e dimensionali, il carico su autocarro o la movimentazione nell'ambito dell'area di cantiere del materiale di risulta e quant'altro occorra per dare il lavoro finito a regola d'arte (per un quantitativo minimo di 500 m dello stesso diametro):
1.4.B.4A | diametro del palo di 40 cm. | m | 99.372 | *
1.4.B.4B | diametro del palo di 50 cm. | m | 126.126 | *
1.4.B.4C | diametro del palo di 60 cm. | m | 145.6728 | *
1.4.B.4D | diametro del palo di 80 cm. | m | 191.7552 | *
1.4.B.4E | diametro del palo di 100 cm. | m | 241.7688 | *
1.4.B.4F | diametro del palo di 120 cm. | m | 328.8012 | *
1.4.B.4G | diametro del palo di 150 cm. | m | 441.8232 | *
1.4.B.5 | Fornitura a piè d'opera di lamierino in acciaio di spessore idoneo, per la formazione di contro-camicie tubolari di qualsiasi diametro da impiegarsi nella costruzione di pali trivellati. | kg | 2.39 | *
1.4.B.6 | Perforazione a vuoto eseguita a rotazione od a rotopercussione, per qualsiasi profondità, escluso l'uso di eventuale rivestimento e quant'altro occorra per dare il lavoro finito a regola d'arte:
1.4.B.6A | diametro del palo di 50 cm. | m | 31.668 | *
1.4.B.6B | diametro del palo di 60 cm. | m | 33.852 | *
1.4.B.6C | diametro del palo di 80 cm. | m | 41.496 | *
1.4.B.6D | diametro del palo di 100 cm. | m | 45.864 | *
1.4.B.6E | diametro del palo di 120 cm. | m | 55.692 | *
1.4.B.6F | diametro del palo di 150 cm. | m | 74.256 | *
1.4.B.7 | Perforazione a vuoto eseguita a rotazione od a rotopercussione, con l'impiego di tubo-forma da recuperare e per qualsiasi profondità e quant'altro occorra per dare il lavoro finito a regola d'arte:
1.4.B.7A | diametro del palo di 40 cm. | m | 46.956 | *
1.4.B.7B | diametro del palo di 50 cm. | m | 62.244 | *
1.4.B.7C | diametro del palo di 60 cm. | m | 70.98 | *
1.4.B.7D | diametro del palo di 80 cm. | m | 87.36 | *
1.4.B.7E | diametro del palo di 100 cm. | m | 103.74 | *
1.4.B.7F | diametro del palo di 120 cm. | m | 131.04 | *
1.4.B.7G | diametro del palo di 150 cm. | m | 152.88 | *
1.4.B.8 | Formazione di colonne di terreno consolidato eseguite con metodo “Jetting“ in terreno di qualsiasi natura e consistenza, anche in presenza di acqua o trovanti rocciosi, con getto ad altissima pressione di miscela formata da acqua, cemento tipo 42,5R in ragione di almeno 600 kg. per metro cubo di terreno trattato compreso eventuali additivi, profondità fino a 20 m., compreso mano d'opera attrezzature speciali di miscelazione, perforazione ed iniezione, oneri per eventuale rivestimento del foro, (esclusi oneri per la realizzazione di campo prove colonne e per tarature principali parametri di realizzazione noncheè esclusi gli oneri per la verifica dei risultati ottenuti), oneri per realizzazione di campo prove colonne, per tarature principali parametri di realizzazione (e relativi oneri per la verifica dei risultati ottenuti), oneri particolari per diversi posizionamenti delle attrezzature per l'esecuzione di colonne intersecanti. L'attrezzatura di esecuzione del Jet-grouting dovrà essere dotata di apparecchiature per la registrazione, la restituzione in forma grafica e il controllo dei parametri di perforazione durante i lavori principali (per un quantitativo minimo di 500 m dello stesso diametro) :
1.4.B.8A | diametro minimo 600 mm. | m | 102.2112 | *
1.4.B.8B | diametro minimo 800 mm. | m | 126.672 | *
1.4.B.8C | diametro minimo 900 mm. | m | 143.1612 | *
1.4.B.8D | diametro minimo 1000 mm. | m | 159.8688 | *
1.4.B.8E | diametro minimo 1200 mm. | m | 217.0896 | *
1.4.B.9 | Esecuzione di micropali, comunque inclinati, attraverso terreni di qualsiasi natura e consistenza, nonché attraverso trovanti rocciosi e murature di qualsiasi tipo, eseguiti mediante trivellazioni a rotazione o a rotopercussione, sono compresi nel prezzo l'onere delle perforazioni e delle iniezioni, eseguite in più fasi o di sistemi esecutivi alternativi, compreso il rivestimento del foro, per impedire il franamento del foro nei terreni sciolti parziale o totale, l'iniezione di boiacca cementizia, costituita con cemento tipo 42,5R e acqua con rapporto A/C 0,6 max 0,8 fino a completo intasamento e quant'altro occorra per dare il lavoro finito a regola d'arte, escluse le armature costituite da tubi in acciaio, compensate a parte (per un quantitativo minimo di 500 m dello stesso diametro):
1.4.B.9A | con tubi-forma del diametro esterno di 100/130 mm., intasamento ad iniezione ripetuta attraverso le valvole predisposte sui tubi dell'armatura | m | 75.7848 | *
1.4.B.9B | con tubi-forma del diametro esterno di 140/190 mm., intasamento ad iniezione ripetuta attraverso le valvole predisposte sui tubi dell'armatura | m | 86.0496 | *
1.4.B.9C | con tubi-forma del diametro esterno di 200/220 mm., intasamento ad iniezione ripetuta attraverso le valvole predisposte sui tubi dell'armatura | m | 96.096 | *
1.4.B.9D | con tubi-forma del diametro esterno di 100/130 mm., intasamento attraverso il solo utilizzo del packer | m | 69.1236 | *
1.4.B.9E | con tubi-forma del diametro esterno di 140/190 mm., intasamento attraverso il solo utilizzo del packer | m | 77.2044 | *
1.4.B.9F | con tubi-forma del diametro esterno di 200/220 mm., intasamento attraverso il solo utilizzo del packer | m | 87.2508 | *
1.4.B.10 | Fornitura e posa in opera di armature per micropali costituite da tubi di sezione idonea determinata dal calcolo, in acciaio con le caratteristiche tecniche indicate nel c.s.a., congiunti a mezzo di appositi manicotti filettati o saldati, muniti di finestrature opportunamente distanziate, comprensivi di manicotti di gomma e di valvole di non ritorno e quant'altro occorra per dare il lavoro finito a regola d'arte. | kg | 2.18 | *
1.4.B.11 | Fornitura e posa in opera di pali di legno di fresco taglio (pino, larice, rovere, castagno), privi di curvature o protuberanze, del diametro di 18-25 cm. a 1 m. dalla testa, muniti di punta e lunghi fino a 7 m., infissi in terreno di qualsiasi natura e consistenza, compresi eventuale rimozione o scanso di ostacoli di impaccio all'infissione, nonché ogni altro onere per la guida del palo e la sua regolare infissione e quant'altro occorra per dare il lavoro finito a regola d'arte. | m | 17.745 | *
1.4.B.12 | Costruzione di diaframma rettilineo o curvilineo in elementi di c.a. di profondità massima 15 m., avente sagoma e quote indicate dalla D.L., eseguito con conglomerato cementizio con le caratteristiche tecniche indicate nel c.s.a., con l'impiego di benne oleodinamiche autopenetranti in fango attivo di bentonite, compreso scavo del terreno di qualsiasi natura e consistenza, asciutto o bagnato ed in presenza di acqua o trovanti di qualsiasi natura, compresi inoltre carico, trasporto a qualsiasi distanza e scarico nelle aree di pubblica discarica dei materiali di risulta. Nel prezzo si intende compreso e compensato ogni onere relativo alla fornitura e posa in opera dei dispositivi di sostegno delle armature, la scapitozzatura della parte superiore del diaframma, la formazione e demolizione dei cordoli di guida, e quant'altro occorra per dare il lavoro finito a regola d'arte, escluso il solo ferro di armatura del diaframma stesso compensato a parte (per un quantitativo minimo di 500 mq dello stesso spessore):
1.4.B.12A | spessore 50 cm. | m2 | 149.7132 | *
1.4.B.12B | spessore 60 cm. | m2 | 172.0992 | *
1.4.B.12C | spessore 80 cm. | m2 | 203.7672 | *
1.4.B.12D | spessore 100 cm. | m2 | 248.7576 | *
1.4.B.13 | Sovrapprezzo per la costruzione di diaframma rettilineo o curvilineo in elementi di c.a. per ogni metro lineare di profondità in più oltre i 15 m.:
1.4.B.13A | spessore 50 cm. | m2 | 20.748 | *
1.4.B.13B | spessore 60 cm. | m2 | 26.208 | *
1.4.B.13C | spessore 80 cm. | m2 | 30.576 | *
1.4.B.13D | spessore 100 cm. | m2 | 38.22 | *
1.4.B.14 | Perforazione a vuoto, dal piano di lavoro alla quota finita della testa del diaframma, con l'impiego di benne oleodinamiche autopenetranti in fango attivo di bentonite, compreso scavo del terreno di qualsiasi natura e consistenza, asciutto o bagnato ed in presenza di acqua o trovanti di qualsiasi natura, compresi inoltre carico, trasporto a qualsiasi distanza e scarico nelle aree di pubblica discarica dei materiali di risulta e quant'altro occorra per dare il lavoro finito a regola d'arte:
1.4.B.14A | spessore 50 cm. | m2 | 40.404 | *
1.4.B.14B | spessore 60 cm. | m2 | 44.772 | *
1.4.B.14C | spessore 80 cm. | m2 | 56.784 | *
1.4.B.14D | spessore 100 cm. | m2 | 70.98 | *
1.4.B.15 | Esecuzione di diaframmi plastici in terreni di qualsiasi natura e consistenza, anche in presenza di acqua di falda o di infiltrazione da alveo fluviale, da eseguirsi con l'impiego di benne oleodinamiche autopenetranti, compreso il riempimento con miscele autoindurenti, costituite da 40-70 kg./mc. di bentonite e da 250-300 kg./mc. di cemento, in quantità fino a 1,33 volte il volume teorico del diaframma, compresi inoltre esecuzione dello scavo in presenza di fanghi bentonici, fornitura e preparazione della miscela autoindurente, formazione e demolizione dei cordoli di guida, sistemazione, costipamento e/o spianamento in sito o trasporto a rifiuto del materiale di risulta dagli scavi, secondo l'indicazione della D.L., e quant'altro occorra per dare il lavoro finito a regola d'arte (per un quantitativo minimo di 500 mq dello stesso spessore) :
1.4.B.15A | spessore 50 cm. | m2 | 122.9592 | *
1.4.B.15B | spessore 60 cm. | m2 | 134.4252 | *
1.4.B.15C | spessore 80 cm. | m2 | 169.3692 | *
1.4.B.15D | spessore 100 cm. | m2 | 206.4972 | *
1.4.B.16 | Compenso per perdite di miscela plastica usata per la costruzione del diaframma, dovuta a cavernosità sotterranee, considerato normale un coefficiente di assorbimento pari a 1,33 volte il volume teorico del diaframma, il compenso verrà applicato solo alla quantità di miscela eccedente il volume teorico così maggiorato. | m3 | 70.35 | *
1.4.B.17 | Infissione di palo Mega a mezzo di martinetto idraulico e di spezzoni di tubi d'acciaio diam. 219 x 6/7 mm. saldati elettricamente fra loro, esclusi scavi, opere provvisionali e formazione nicchie (valuazioni a parte). | m | 152.88 | *
1.4.B.18 | Formazione di bloccaggio del palo al carico d'esercizio a mezzo di cunei od angolari. | cad. | 141.96 | *
1.4.C | Calcestruzzi in opera
1.4.C.1 | Calcestruzzo in opera, confezionato con inerti opportunamente selezionati, per getto di fondazione e sottofondazione non armate, gettati senza l’ausilio di casseri:
1.4.C.1A | a tonn. 0,15 di cemento tipo 325 portland | m3 | 130 | *
1.4.C.1B | a tonn. 0,25 di cemento tipo 325 portland | m3 | 140 | *
1.4.C.2 | Calcestruzzo in opera, confezionato con inerti opportunamente selezionati,fondazioni armate o semiarmate (plinti, travi rovesce, platee) gettate con l'ausilio di casseri, ferro e casseri contabilizzati a parte:
1.4.C.2A | strutturale ordinario a resistenza caratteristica UNI 11104, classe di esposiz. XC1-XC2 S4 Rck 30 (C25/30) | m3 | 171 | *
1.4.C.2B | strutturale ordinario a resistenza caratteristica UNI 11104, classe di esposiz. XC1-XC2 S4 Rck 35 (C28/35) | m3 | 178 | *
1.4.C.2C | strutturale ordinario a resistenza caratteristica UNI 11104, classe di esposiz. XC1-XC2 S4 Rck 40 (C32/40) | m3 | 184 | *
1.4.C.3 | Calcestruzzo in opera, confezionato con inerti opportunamente selezionati per opere in cemento armato (muri in elevazione fuori terra, spessore cm. 20 ÷ 30) gettate con l'ausilio di casseri, ferro e casseri ed eventuali additivi contabilizzati a parte:
1.4.C.3A | strutturale ordinario a resistenza caratteristica UNI 11104, classe di esposiz.XC1-XC2 S4 Rck 30 (C25/30) | m3 | 195 | *
1.4.C.3B | strutturale ordinario a resistenza caratteristica UNI 11104, classe di esposiz.XC1-XC2 S4 Rck 35 (C28/35) | m3 | 205 | *
1.4.C.3C | strutturale ordinario a resistenza caratteristica UNI 11104, classe di esposiz. XC1-XC2 S4 Rck 40 (C32/40) | m3 | 215 | *
1.4.C.4 | Calcestruzzo in opera, confezionato con inerti opportunamente selezionati, per solette in cemento armato spessore cm. 8÷ 12 (rampe, scale, balconi, cornicioni, ecc.) gettati con l'ausilio di casseri, ferro e casseri ed eventuali additivi contabilizzati a parte:
1.4.C.4A | strutturale ordinario a resistenza caratteristica UNI 11104, classe di esposiz. XC1-XC2 S4 Rck 30 (C25/30) | m2 | 43 | *
1.4.C.4B | strutturale ordinario a resistenza caratteristica UNI 11104, classe di esposiz. XC1-XC2 S4 Rck 35 (C28/35) | m2 | 48 | *
1.4.C.4C | strutturale ordinario a resistenza caratteristica UNI 11104, classe di esposiz. XC1-XC2 S4 Rck 40 (C32/40) | m2 | 51 | *
1.4.C.5 | Calcestruzzo in opera, confezionato con inerti opportunamente selezionati, per travi e pilastri in cemento armato, gettati con l'ausilio di casseri, ferro e casseri ed eventuali additivi contabilizzati a parte:
1.4.C.5A | strutturale ordinario a resistenza caratteristica UNI 11104, classe di esposiz. XC1-XC2 S4 Rck 30 (C25/30) | m3 | 232 | *
1.4.C.5B | strutturale ordinario a resistenza caratteristica UNI 11104, classe di esposiz. XC1-XC2 S4 Rck 35) (C28/35)) | m3 | 235 | *
1.4.C.5C | strutturale ordinario a resistenza caratteristica UNI 11104, classe di esposiz. XC1-XC2 S4 Rck 40 (C32/40) | m3 | 238 | *
1.4.C.6 | Per maggiorazioni classi di consistenza, diametri inerti, getti che prevedono servizio di pompa, sosta autobetoniera, carichi incompleti, ecc., vedere capitolo 1 materiali - Calcestruzzi preconfezionati (1.3.H).
1.4.D | Ferro per cemento armato, casseri e armature
1.4.D.1 | Fornitura, lavorazione e posa in opera di acciaio tondo per cemento armato tipo B450 C, in barre ad aderenza migliorata, compreso sfrido e legature. | kg | 1.52 | *
1.4.D.2 | Fornitura e posa in opera di rete elettrosaldata. | kg | 1.67 | *
1.4.D.3 | Fornitura e posa in opera di rete elettrosaldata zincata per sottopavimento, maglie cm. 5 X 5. | m2 | 2.45 | *
1.4.D.4 | Fornitura e posa in opera di casseri in legno per getti di calcestruzzo, compreso disarmo, sfrido, chioderia e filo di ferro, valutati per la superficie a contatto della struttura:
1.4.D.4A | per opere di fondazione in tavole (plinti, travi rovesce, murature di fondazione e di scantinato) | m2 | 42 | *
1.4.D.4B | per opere di fondazione in pannelli (plinti, travi rovesce, murature di fondazione e di scantinato) | m2 | 30 | *
1.4.D.4C | per pilastri, travi in spessore, piattabande, solette in cemento armato | m2 | 41 | *
1.4.D.4E | per rampe di scale rette, travi calanti, balconi, pensiline e cornicioni a semplice sagomatura | m2 | 58 | *
1.4.D.5 | Sovrapprezzo per casseri in tavole di legno piallato per getti di calcestruzzo a vista. | m2 | 12.5 | *
1.4.D.6 | Fornitura e posa in opera di armatura in legno o ferro per sostegni di solai misti in laterizio a travetti e pignatte o a pannelli confezionati a piè d'opera per rompitratte (fino a m. 3 di h). | m | 6.9 | *
1.4.E | Murature e pareti divisorie
1.4.E.1 | Muratura in mattoni multifori comuni tipo UNI o bastonetti, per opere di elevazione, con malta bastarda tipo M5 (le aperture fino a mq. 4 di superficie si misurano vuoto per pieno) compresi gli occorrenti ponteggi interni fino a 3 m. di altezza:
1.4.E.1A | spessore una testa | m2 | 70 | *
1.4.E.1B | spessore uguale a due o più teste | m3 | 435 | *
1.4.E.2 | Muratura in mattoni multifori comuni tipo doppio UNI, per opere di elevazione, con malta bastarda tipo M5 (le aperture fino a mq. 4 di superficie si misurano vuoto per pieno) compresi gli occorrenti ponteggi interni fino a 3 m. di altezza:
1.4.E.2A | spessore una testa | m2 | 58 | *
1.4.E.2B | spessore uguale a due o più teste | m3 | 310 | *
1.4.E.3 | Muratura in blocchi cavi di conglomerato cementizio leggero (con argilla espansa e similari) per opere di elevazione di spessore non inferiore a cm.20, con malta bastarda tipo M5, compresi gli occorrenti ponteggi interni fino a 3 m di altezza (le aperture fino a mq 4 di superficie si misurano vuoto per pieno). | m3 | NR
1.4.E.4 | Muratura in blocchi di laterizio forato alveolato termo-isolante per opere di elevazione di spessore non inferiore a cm 20, con malta bastarda tipo M5, compresi gli occorrenti ponteggi interni fino a m 3 di altezza (le aperture fino a mq. 4 di superficie si misurano vuoto per pieno).
1.4.E.4A | foratura superiore al 45% (tamponamento) | m3 | 275 | *
1.4.E.4B | foratura uguale o inferiore al 45% (portante) | m3 | 290 | *
1.4.E.5 | Muratura di rivestimento eseguita con pietra naturale lavorata squadrata, spessore cm. 6 ÷ 10, stuccatura alla cappuccina, compresi gli occorrenti ponteggi (le aperture fino a mq. 4 di superficie si misurano vuoto per pieno). | m2 | NR
1.4.E.6 | Sovrapprezzo per muratura a faccia vista di mattoni multifori tipo UNI lisci o sabbiati, compresa la stuccatura a ferro:
1.4.E.6A | spessore una testa | m2 | NR
1.4.E.6B | spessore uguale a due | m2 | NR
1.4.E.7 | Sovrapprezzo per muratura a faccia vista di mattoni multifori tipo doppio UNI lisci o sabbiati, compresa la stuccatura a ferro:
1.4.E.7A | spessore una testa | m2 | NR
1.4.E.7B | spessore uguale a due | m2 | NR
1.4.E.8 | Parete in foglio di mattoni forati (tramezze), eseguita con malta bastarda tipo M5:
1.4.E.8A | spessore cm. 6 | m2 | 34 | *
1.4.E.8B | spessore cm. 8 | m2 | 31 | *
1.4.E.8C | spessore cm. 12 | m2 | 37 | *
1.4.E.9 | Parete in blocchi di calcestruzzo cellulare espanso, maturato in autoclave, ottenuto da una miscela di sabbia, cemento e calce e posata con collante specifico adeguatamente sigillato, esclusi architravi ed eventuale rasatura:
1.4.E.9A | spessore cm. 8 | m2 | 47 | *
1.4.E.9B | spessore cm. 10 | m2 | 51 | *
1.4.E.9C | spessore cm. 12 | m2 | 56 | *
1.4.E.9D | spessore cm. 25 | m2 | 101 | *
1.4.E.9E | spessore cm. 30 | m2 | 125 | *
1.4.E.10 | Fornitura e posa di pareti portanti esterne ed interne, realizzate con blocchi cassero in conglomerato di legno e cemento ed inserto isolante in polistirene, additivato con grafite aventi conformazioni ad H, densità circa 510 ±10% kg/mc posati a secco, sfalsati di mezzo blocco, da gettarsi in opera ogni 5-6 corsi, con un solo incavo di collegamento per il calcestruzzo. Parete finita armata con barre di acciaio sia orizzontalmente che verticalmente a passo 25 cm. e con getto di calcestruzzo di consistenza non inferiore a S4. Blocchi con marcatura CE in conformità a Benestare Tecnico Europeo e alla norma armonizzata europea UNI EN 15498, certificazioni sui valori di trasmittanza termica “U” secondo le normative europee UNI EN ISO 6946, UNI 10355 e EN 10211, caratteristiche termiche dinamiche e igrometriche come previste dal D.M 26/06/2015, prove acustiche secondo le normative UNI EN ISO 140 e UNI EN ISO 717, prove di resistenza al fuoco effettuate con le pareti caricate secondo le normative EN 1365-1 e EN 13501-2. Certificazioni di materiali conformi ai requisiti per la bioedilizia rilasciate dalle strutture preposte. Costo barre d'acciaio compensato a parte:
1.4.E.10A | blocco spessore 30 cm. con inserto isolante da 7 cm. | m2 | 152 | *
1.4.E.10B | blocco spessore 33 cm. con inserto isolante da 10 cm. | m2 | 160 | *
1.4.E.10C | blocco spessore 38 cm. con inserto isolante da 14 cm. | m2 | 174.2
1.4.E.10D | blocco spessore 44 cm. con inserto isolante da 20 cm. | m2 | 195
1.4.E.11 | Fornitura e posa di pareti portanti esterne ed interne, realizzate con blocchi cassero in conglomerato di legno e cemento aventi conformazioni ad H, densità circa 510 ±10% kg/mc posati a secco, sfalsati di mezzo blocco, da gettarsi in opera ogni 5-6 corsi, con un solo incavo di collegamento per il calcestruzzo. Parete finita armata con barre di acciaio sia orizzontalmente che verticalmente a passo 25 cm e con getto di calcestruzzo di consistenza non inferiore a S4. Blocchi con marcatura CE in conformità a Benestare Tecnico Europeo e alla norma armonizzata europea UNI EN 15498, le certificazioni sui valori di trasmittanza termica “U” secondo le normative europee UNI EN ISO 6946, UNI 10355 e EN 10211, caratteristiche termiche dinamiche e igrometriche come previste dal D.M 26/06/2015, prove acustiche secondo le normative UNI EN ISO 140 e UNI EN ISO 717, prove di resistenza al fuoco effettuate con le pareti caricate secondo le normative EN 1365-1 e EN 13501-2 e certificazioni di materiali conformi ai requisiti per la bioedilizia rilasciate dalle strutture preposte. Costo barre d'acciaio compensato a parte:
1.4.E.11A | blocco spessore 25 cm. | m2 | 130
1.4.E.11B | blocco spessore 30 cm. | m2 | 140
1.4.E.12 | Fornitura e posa in opera di pareti non portanti esterne ed interne, realizzate con blocchi cassero spessore 20 cm. in conglomerato di legno e cemento aventi conformazioni ad H, densità circa 510 ±10% kg/mc posati a secco, sfalsati di mezzo blocco, da gettarsi in opera ogni 5-6 corsi, con un solo incavo di collegamento per il calcestruzzo. Parete finita armata con barre di acciaio sia orizzontalmente che verticalmente a passo 25 cm e con getto di calcestruzzo di consistenza non inferiore a S4. Blocchi con marcatura CE in conformità a Benestare Tecnico Europeo e alla norma armonizzata europea UNI EN 15498, certificazioni sui valori di trasmittanza termica “U” secondo le normative europee UNI EN ISO 6946, UNI 10355 e EN 10211, caratteristiche termiche dinamiche e igrometriche come previste dal D.M 26/06/2015, prove acustiche secondo le normative UNI EN ISO 140 e UNI EN ISO 717, | m2 | 91 | *
prove di resistenza al fuoco effettuate con le pareti caricate secondo le normative EN 1365-1 e EN 13501-2 e certificazioni di materiali conformi ai requisiti per la bioedilizia rilasciate dalle strutture preposte. Costo barre d'acciaio compensato a parte:
1.4.F | Solai
1.4.F.1 | Solaio piano in laterizio e cemento armato, del tipo a nervature parallele, a travi in calcestruzzo precompresso, da gettarsi in opera con calcestruzzo a tonn. 0,40 di cemento tipo 425 per mc. di impasto, calcolato e dimensionato per sopportare un sovraccarico accidentale di kg.200 per mq., un carico permanente medio di kg. 250 per mq. + il peso proprio, compreso il ferro e le opere provvisionali di sostegno, formazione di cordoli, misurati sul filo interno muro, in opera, compresa la formazione di caldana dello spessore di cm.4 5 e rete elettrosaldata (RES 620):
1.4.F.1A | luce massima fino a m. 6 | m2 | 110 | *
1.4.F.1B | luce massima fino a m. 7 | m2 | 116 | *
1.4.F.2 | Solaio piano prefabbricato in laterizio e cemento armato, del tipo a travetti e pignatte in laterizio, calcolato e dimensionato per sopportare un sovraccarico accidentale di Kg.200 per mq., un carico permanente medio di Kg.250 per mq. + il peso proprio, compreso il ferro e le opere provvisionali di sostegno, misurati sul filo interno muro, in opera, compresa la formazione di caldana dello spessore di cm. 5 e rete elettrosaldata (RES 620):
1.4.F.2A | luce massima fino a m. 5 | m2 | 108.5 | *
1.4.F.2B | luce massima fino a m. 6 | m2 | 111 | *
1.4.F.2C | luce massima fino a m. 7 | m2 | 113 | *
1.4.F.3 | Solaio piano prefabbricato in laterizio e cemento armato, del tipo a pannelli in laterizio, calcolato e dimensionato per sopportare un sovraccarico accidentale di Kg. 200 per mq., un carico permanente medio di Kg. 250 per mq. + il peso proprio, compreso il ferro e le opere provvisionali di sostegno, misurati sul filo interno muro, in opera, compresa la formazione di caldana dello spessore di cm. 5 e rete elettrosaldata (RES 620):
1.4.F.3A | luce massima fino a m. 5 | m2 | 103 | *
1.4.F.3B | luce massima fino a m. 6 | m2 | 109 | *
1.4.F.3C | luce massima fino a m. 7 | m2 | 112.5 | *
1.4.F.4 | Solaio piano prefabbricato del tipo a pannelli alveolari precompressi, calcolati e dimensionato per sopportare un sovraccarico accidentale di Kg. 200 per mq., un carico permanente medio di Kg. 300 per mq. + il peso proprio, compreso il ferro e le opere provvisionali di sostegno, formazione di cordoli, misurati sul filo esterno, in opera, compresa la formazione di caldana dello spessore di cm. 5 e rete elettrosaldata (RES 620):
1.4.F.4A | luce massima fino a m. 5 | m2 | NR
1.4.F.4B | luce massima fino a m. 6 | m2 | NR
1.4.F.4C | luce massima fino a m. 7 | m2 | NR
1.4.F.5 | Solaio piano a lastre tralicciate in cemento, con a corredo polistirolo espanso di alleggerimento, calcolato e dimensionato per sopportare un sovraccarico accidentale di Kg. 200 per mq., un carico permanente medio di Kg. 250 per mq. + il peso proprio, compreso il ferro e le opere provvisionali di sostegno, formazione di cordoli, misurati sul filo esterno, in opera, compresa caldana spessore minimo cm. 5 e rete elettrosaldata (RES 620):
1.4.F.5A | luce massima fino a m. 5 | m2 | 113 | *
1.4.F.5B | luce massima fino a m. 6 | m2 | 117 | *
1.4.F.5C | luce massima fino a m. 7 | m2 | 121 | *
1.4.F.6 | Solai come alle voci precedenti, ma calcolati e dimensionati per sopportare un sovraccarico accidentale di Kg. 400 per mq. e un carico permanente medio di kg. 250 per mq. + il peso proprio: maggiorazione. | m2 | NR
1.4.F.7 | Fornitura e posa in opera di solaio in legno cemento per strutture orizzontali o inclinate ad elevato isolamento termo-acustico, costituito da pannelli preassemblati in elementi di legno-cemento, di dimensioni cm. 100 x(20-25-30-39), lunghezza fino a m. 6,5-7, con fresature orizzontali e verticali ad eliminazione dei ponti termici ed acustici, completo di armatura e getto di confezionamento. Solaio completato in cantiere con armatura integrativa di estradosso, rete di ripartizione e getto di completamento con soletta collaborante. Pannelli solaio provvisti di marcatura CE dei travetti in conformità alla norma armonizzata europea UNI EN 15037-1, certificazioni di resistenza al fuoco (REI 240), trasmittanza termica (D.M. 26/06/2015), prove acustiche in opera secondo le normative UNI EN ISO 140 e UNI EN ISO 717, prove strutturali, certificazioni di materiali conformi ai requisiti per la bioedilizia. Esclusi costo armature d'acciaio e getto di completamento:
1.4.F.7A | solaio spessore 20 + getto di completamento (escluso) | m2 | 150 | *
1.4.F.7B | solaio spessore 25 + getto di completamento (escluso) | m2 | 170 | *
1.4.F.7C | solaio spessore 30 + getto di completamento (escluso) |  | 180 | *
1.4.F.7D | solaio spessore 39 + getto di completamento (escluso) | m2 | 200 | *
1.4.F.8 | Fornitua e posa di solaio piano con elementi cassero in polistirene espanso, larghezza cm.60, tagliato in lunghezza a misura, autoportanti fino a m. 2,00, completo di rete portaintonaco, calcolato e dimensionato per sopportare un sovraccarico accidentale di kg. 200/mq. ed un permanente medio di kg. 250/mq., compreso il ferro, le opere provvisionali di sostegno, formazione di cordoli e della caldana di cm. 5 di spessore con RES 620:
1.4.F.8A | luce massima fino a m. 5 | m2 | 110 | *
1.4.F.8B | luce massima fino a m. 6 | m2 | 143 | *
1.4.F.8C | luce massima fino a m. 7 | m2 | 165 | *
1.4.F.9 | Solai inclinati di copertura (pendenza massima 35%): maggiorazione ai solai descritti alle voci 1.4.F:
1.4.F.9A | a due falde | % | del 20,00 | *
1.4.F.9B | a più falde | % | del 28,00 | *
1.4.F.10 | Tavellonato per copertura di tetto su orditura in legno o in ferro, formato con tavelloni di laterizio e malta di cemento, in opera. Misura in sviluppo di falda. | m2 | 27.5 | *
1.4.F.11 | Copertura a più falde in struttura di legno lamellare di abete, classe BS 11, qualità "a vista", impregnata, comprese perlinature dello spessore di mm. 22, maschiate ed impregnate. | m2 | 140 | *
1.4.F.12 | Fornitura e posa di isolante per copertura in pannelli di polistirene espanso estruso a celle chiuse XPS conforme alla norma UNI EN 13164, autoestinguente Euroclasse E secondo EN 13501-1, lastre delle dimensioni di 1250 x 600 mm, con bordi sagomati o dritti conducibilità termica λD 0,035 W/mK, resistenza a compressione ≥ 500 kPa secondo EN826, spessore 80 mm |  | 45 | *
1.4.F.12A | maggiorazione per ogni cm in più di spessore fino a 100 mm | m2 | 5 | *
1.4.F.13 | Ventilazione costituita da listelli di legno cm 4x6 per realizzazione di camera di ventilazione (interasse di 75/80 cm) comprese le viti di fissaggio ai travetti sottostanti e guaina armata con poliestere ardesiata del peso di kg 4,5 | m2 | 30 | *
1.4.F.14 | Fornitura e posa di pannello OSB mm 15 non compensato fenolico | m2 | 19 | *
1.4.G | Manti di copertura
1.4.G.1 | Copertura di tetto con tegole in laterizio, compresi colmi, finicolmi e trevie murati con malta di cemento; misura in sviluppo di falda:
1.4.G.1A | tipo marsigliese, medie (15 per mq.) | m2 | 31.5 | *
1.4.G.1B | tipo portoghese (15 per mq.) | m2 | 34
1.4.G.2 | Copertura di tetti con coppi di peso medio 70 Kg./mq. (32 per mq.); misura in sviluppo di falda. | m2 | 47.2 | *
1.4.G.3 | Copertura di tetti con tegole in cemento colorato, compresi colmi finicolmi e trevie murati con malta di cemento. Misura in sviluppo di falda. | m2 | 34.25 | *
1.4.G.4 | Copertura con lastre ondulate rette in fibrocemento compresi i listelli di legno da cm. 3 X 5 ad interasse di cm. 50 ÷ 60 viti e rondelle. Misura in sviluppo di falda. | m2 | 30.85 | *
1.4.H | Intonaci
1.4.H.1 | Intonaco rustico per interni, tirato a frattazzo lungo per sottofondo a rivestimenti con malta bastarda, compresi gli occorrenti ponteggi (le aperture fino a mq. 4 di superficie si misurano vuoto per pieno). | m2 | 23 | *
1.4.H.2 | Intonaco rustico per esterni, tirato a frattazzo lungo per sottofondo a rivestimenti con malta bastarda, esclusi ponteggi (le aperture fino a mq. 4 di superficie si misurano vuoto per pieno). | m2 | 26 | *
1.4.H.3 | Intonaco civile per interni con malta di calce idraulica a tonn. 0,35, eseguito in due strati e finemente frattazzato, compresi gli occorrenti ponteggi (le aperture fino a mq. 4 di superficie si misurano vuoto per pieno). | m2 | 33 | *
1.4.H.4 | Intonaco civile per esterni con malta bastarda, escluso ponteggi (le aperture fino a mq. 4 di superficie si misurano vuoto per pieno). | m2 | 35 | *
1.4.H.5 | Intonaco civile applicato a mano, costituito da primo strato di rinzaffo dello spessore medio di 5 mm. con malta preconfezionata a grana grossa naturale ad altissima porosità, igroscopicità e traspirabilità, costituita da pura calce idraulica naturale, successivo strato di spessore totale di circa 15 mm. con malta di pura calce idraulica NHL 3.5, rasatura finale con intonaco rasante di pura calce NHL 3.5, inerti di sabbia silicea o calcare dolomitico di granulometria 0,1 ÷ 1,4 mm., per uno spessore totale di 20 mm. | m2 | 50 | *
1.4.H.6 | Intonaco premiscelato per interni a base di calce e cemento, applicato con sistema meccanizzato, eseguito a due strati con finitura a malta fine, compresi gli occorrenti ponteggi (le aperture fino a mq. 4 si misurano vuoto per pieno). | m2 | 28 | *
1.4.H.7 | Intonaco premiscelato per esterni a base di calce e cemento, applicato con sistema meccanizzato, eseguito a due strati con finiture a malta fine, escluso ponteggi (le aperture fino a mq. 4 di superficie si misurano vuoto per pieno). | m2 | 31 | *
1.4.H.8 | Intonaco premiscelato di fondo per interni ed esterni, a base di calce idraulica naturale NHL 3.5 conforme alla norma EN 459-1 ed inerti, ad alta traspirabilità ed igroscopicità, reazione al fuoco classe A1 applicato a mano su supporto in laterizio, in spessore di 2 cm., livellato e frattazzato (esclusi ponteggi per esterni) | m2 | 36 | *
1.4.H.9 | Intonaco premiscelato di fondo per interni ed esterni, a base di calce idraulica NHL 3.5 conforme alla norma EN 459-1 ed inerti, reazione al fuoco classe A1, applicato a spruzzo su supporto in laterizio, in spessore di 2 cm., livellato e frattazzato (esclusi ponteggi per esterni) | m2 | 32 | *
1.4.H.10 | Intonaco rasato a scagliola di gesso, tirato a spatola, compresi gli occorrenti ponteggi (le aperture fino a mq. 4 di superficie si misurano vuoto per pieno), eseguito su sottostante intonaco grezzo (questo escluso): | m2 | 15 | *
1.4.H.11 | Intonaco premiscelato a base di gesso, da applicarsi a mezzo di macchina intonacatrice direttamente su muratura e successiva rasatura a scagliola, compresi gli occorrenti ponteggi (le aperture fino mq. 4 di superficie si misurano vuoto per pieno). | m2 | 30 | *
1.4.H.12 | Intonaco isolante per interni ed esterni, prodotto composito con nanotecnologie, lamba inferiore a 0,01 W/mk, permeabilità igroscopica pari a 2,3 E-12kg/m x sec x Pa, massa volumetrica 730kg/mc, per applicazioni a basso spessore (circa 1,5 cm.), classe D s1 d0, escluso ponteggi (le aperture fino a mq. 4 di superficie si misurano vuoto per pieno, compreso rigature spalle finestre). | m2 | 95
1.4.H.13 | Intonaco rustico antifuoco, premiscelato per interni, a base di gesso emidrato, vermiculite espansa, perlite espansa e additivi chimici, su fasce di guida:
1.4.H.13A | R.E.I. 180 | m2 | NR
1.4.H.13B | R.E.I. 120 | m2 | NR
1.4.H.14 | Fornitura e posa in opera di paraspigoli in lamierino d'acciaio zincato. | m | NR
1.4.I | Vespai, sottofondi e pavimenti in cemento
1.4.I.1 | Vespaio, compresa la sistemazione del materiale, misurato in opera:
1.4.I.1A | in ghiaia in natura di cava | m3 | 53 | *
1.4.I.1B | in ciottoletti o scartini | m3 | 55 | *
1.4.I.1C | saturazione a livello con ghiaia vagliata | m3 | 58 | *
1.4.I.1D | fornitura e posa di stabilizzato mm. 0,25 rullato | m3 | 55
1.4.I.1E | materiale inerte riciclato proveniente dalla frantumazione di laterizio e cemento avente granulometria da mm. 0 ÷ 70 (come da voce 1.3.A.9) | m3 | 30 | *
1.4.I.1F | in ghiaia in vetro cellulare riciclata e riciclabile al 100%, isolante, drenante, anticapillare, densità materiale sufso 150¸170 kg/mc, densità materiale costipato 170¸210 kg/mc, dimensione aggregato 32¸63 mm, conduttività termica del materiale costipato lamba 0,078 W/mK, resistenza alla compressione fc (stimata al 10% di compressione) = > 800 kPa, euroclasse A1 di reazione al fuoco; spessore materiale costipato 30 cm; fornitura e posa del geotessuto esclusa | m2 | 60 | *
1.4.I.2 | Massetto in conglomerato cementizio tirato a riga lunga, a tonn. 0,25 di cemento tipo 325, dato in opera per uno spessore di cm. 6 ÷ 8 circa netti dalla compenetrazione nel vespaio sottostante, questa compresa nel prezzo. | m2 | 18.5 | *
1.4.I.3 | Sottofondo per pavimento in ceramica, gres o similari, legno, moquette, linoleum e gomma:
1.4.I.3A | costituito da uno strato di cm. 4/6 di malta cementizia tirata perfettamente piana a frattazzo fino | m2 | 27 | *
1.4.I.3B | costituito da uno strato di cm. 4/6 di malta premiscelata a rapido essicamento tirata perfettamente piana a frattazzo fino | m2 | 35 | *
1.4.I.4 | Sottofondo grezzo alleggerito (caldana) dello spessore medio di cm. 8 in conglomerato cementizio dosato opportunamente con cemento tipo 325 ed aggregati leggeri, tirato su testimoni e livellato, compreso l'eventuale onere per la formazione delle pendenze e dei colli di raccordo:
1.4.I.4A | con aggregati in argilla espansa densità 600 kg./mc. (a tonn. 0,20 di cemento tipo 325) | m2 | 22 | *
1.4.I.4B | con aggregati in vermiculite (a tonn. 0,25 di cemento tipo 325) | m2 | 24 | *
1.4.I.4C | con cemento cellulare espanso (a tonn. 0,35 di cemento tipo 325) | m2 | 26 | *
1.4.I.4D | con aggregati in polistirolo espanso (a tonn. 0,30 di cemento tipo 325) | m2 | 30 | *
1.4.I.5 | Pavimento in battuto di cemento, costituito da sottofondo in calcestruzzo (RCK25) dello spessore di cm. 10 ÷ 12 e spolvero di cemento puro, a superficie lisciata o rullata (escluso per grandi superfici). | m2 | 30 | *
1.4.I.6 | Pavimento in battuto di cemento, costituito da sottofondo in calcestruzzo (RCK25) dello spessore di cm. 12 ÷ 15 e spolvero di cemento puro, a superficie lisciata, eseguito con mezzi meccanici, esclusa la fornitura della rete elettrosaldata | m2 | 35 | *
1.4.I.7 | Pavimento in battuto di cemento, costituito da sottofondo in calcestruzzo (RCK25) dello spessore di cm. 12 ÷ 15 e spolvero di quarzo, a superficie lisciata, eseguito con mezzi meccanici, esclusa la fornitura della rete elettrosaldata | m2 | 38 | *
1.4.I.8 | Realizzazione di pavimentazione di tipo industriale eseguita in calcestruzzo dello spessore finito di 20 cm. in opera, gettato con ausilio di pompa, steso mediante di stadia vibrante e successivamente lisciato con finitura al quarzo grigio; sono compresi: | m2 | 45 | *
- isolamento strutturale dal sottofondo mediante telo in polietilene, e a perimetro di pilastri e pareti con guaine o nastri in polistirene o spugna in neoprene;
- fornitura e posa di distanziatore in plastica h. 2/3 cm, posa di 1 prima rete elettrosaldata Ø 8 mm e maglia cm. 15x15;
- fornitura e posa di un distanziatore metallico a traliccio da cm. 4/6 tra le due reti, posa di 1 seconda rete elettrosaldata Ø 8 mm e maglia cm. 15x15;
- getto del calcestruzzo Rck 30-S5-XC1 dello spessore di cm. 20 pompato, steso mediante di stadia vibrante;
- corazzatura superficiale mediante fornitura e posa di quarzo superficiale applicato con metodo a spolvero per uno spessore pari a mm 2/3 ed in ragione di kg/mq. 3/4,00 e normalmente fino a pieno assorbimento da parte della pavimentazione, di colore grigio cemento;
- finitura superficiale liscia della pavimentazione eseguita mediante lisciatrice meccanica a pale rotanti;
- formazione dei giunti di contrazione, a pavimento indurito, con tagli a formare riquadri non maggiori a mt. 4 x 4, e riempimenti degli stessi con guaine in pvc o neoprene ad elevata resistenza meccanica.
Prezzo riferito ad una superficie minima di mq. 600 ed escluso costo per eventuali giunti strutturali di costruzione.
1.4.L | Canne fumarie o di ventilazione, scarichi e fognature
1.4.L.1 | Fornitura in opera di canne fumarie o di ventilazione in elementi prefabbricati di conglomerato cementizio alleggerito, con intercapedine, compresa malta, ferri di sostegno, pezzi speciali ed opere murarie occorrenti per il solo montaggio:
1.4.L.1A | sezione interna cm. 20 X 30 | m | NR
1.4.L.1B | sezione interna cm. 30 X 30 | m | NR
1.4.L.1C | sezione interna cm. 30 X 40 | m | NR
1.4.L.1D | sezione interna cm. 40 X 40 | m | NR
1.4.L.2 | Fornitura in opera di comignoli in conglomerato cementizio, formati da elementi sovrapposti, completi di base (0,75), compresa malta e intonaco:
1.4.L.2A | per canne con sezione interna cm. 20 X 30 | cad. | NR
1.4.L.2B | per canne con sezione interna cm. 30 X 30 | cad. | NR
1.4.L.2C | per canne con sezione interna cm. 30 X 40 | cad. | NR
1.4.L.2D | per canne con sezione interna cm. 40 X 40 | cad. | NR
1.4.L.3 | Fornitura in opera di tubi normali in cemento a maschio e femmina, compresi scavo, massetto continuo spessore minimo cm. 10, rinfianco e copertura in calcestruzzo con cemento tipo 325 opportunamente dosato, sigillatura dei giunti e rinterro:
1.4.L.3A | diametro interno cm. 20 | m | 30 | *
1.4.L.3B | diametro interno cm. 25 | m | 36 | *
1.4.L.3C | diametro interno cm. 30 | m | 42 | *
1.4.L.3D | diametro interno cm. 40 | m | 52 | *
1.4.L.4 | Fornitura in opera di tubi in cloruro di polivinile UNI EN 1329, per scarichi verticali e pluviali, in traccia esistente, compresi innesti, zanche, grappe, sigillatura, opere murarie occorrenti ed ogni altro accessorio e pezzi speciali (i pezzi speciali vengono contabilizzati come segue: curve = m. 1 - braghe semplici = m. 1,25 - braghe multiple = m. 5 - sifone Firenze = m. 2):
1.4.L.4A | diametro esterno mm. 80 | m | 10 | *
1.4.L.4B | diametro esterno mm. 100 | m | 13 | *
1.4.L.4C | diametro esterno mm. 125 | m | 16 | *
1.4.L.5 | Fornitura in opera di tubi in cloruro di polivinile UNI EN 1329, per scarichi orizzontali e fognature, compresi scavo, massetto continuo, rinfianco e protezione totale in calcestruzzo, spessore minimo cm. 10, sigillatura, reinterro ed ogni altro accessorio e pezzi speciali (i pezzi speciali vengono contabilizzati come segue: curve = m.1 - braghe semplici = m.1,25 - braghe multiple = m.5 - sifone Firenze = m.2):
1.4.L.5A | diametro esterno mm. 125 | m | 35 | *
1.4.L.5B | diametro esterno mm. 160 | m | 40 | *
1.4.L.5C | diametro esterno mm. 200 | m | 45 | *
1.4.L.5D | diametro esterno mm. 250 | m | 50 | *
1.4.L.5E | diametro esterno mm. 315 | m | 55 | *
1.4.L.6 | Fornitura in opera di tubi di cloruro di polivinile UNI EN 1329, per scarico di acqua calda a flusso discontinuo, compresi innesti, zanche, grappe, sigillatura, opere murarie occorrenti ed ogni altro accessorio e pezzi speciali (i pezzi speciali vanno contabilizzati come segue: curve = m. 1 - braghe semplici = m. 1,25 - braghe multiple = m. 5 - sifone Firenze = m. 2) maggiorazione sulla voce 1.4.L.5 | % | 25 | *
1.4.L.7 | Fornitura in opera di pozzetti in calcestruzzo prefabbricati, completi di coperchio con contorno in cemento, compreso calcestruzzo di sottofondo, scavo e rinterro:
1.4.L.7A | sezione interna cm. 30 X 30 X 30 | cad. | 100 | *
1.4.L.7B | sezione interna cm. 40 X 40 X 40 ÷ 50 | cad. | 130 | *
1.4.L.7C | sezione interna cm. 50 X 50 X 50 ÷ 60 | cad. | 160 | *
1.4.L.8 | Fornitura in opera di pozzetti sifonati in cemento prefabbricato (ispezionabili) per pluviali, compreso scavo e rinterro. | cad. | 100 | *
1.4.L.9 | Fornitura in opera di caditoia in ghisa,completa di cassetta, telaio e controtelaio. | kg | 1.85 | *
1.4.M | Vasche di pretrattamento acque reflue
1.4.M.1 | Fornitura in opera di Fosse settiche (biologiche) compreso scavo, sottofondo e rinfianco in calcestruzzo, rinterro e collegamento alle condotte di afflusso e deflusso, escluso eventuale aggottamento, incluso coperchio carrabilità auto - conformi a D.lgs 152/2006 e DGR Regione Emilia Romagna 1053/2003 - dimensioni interne:
1.4.M.1A | diametro cm. 80 x altezza cm. 110 circa | cad. | NR
1.4.M.1B | diametro cm. 90 x altezza cm. 110 circa | cad. | NR
1.4.M.1C | diametro cm. 110 x altezza cm. 110 circa | cad. | NR
1.4.M.1D | diametro cm. 125 x altezza cm. 115 circa | cad. | NR
1.4.M.2 | Fornitura in opera di Degrassatori (per scarichi cucine) - prefabbricati in cemento - compreso scavo, sottofondo e rinfianco in calcestruzzo, rinterro e collegamento alle condotte di afflusso e deflusso, escluso eventuale aggottamento, incluso coperchio carrabilità auto - conformi a D.lgs 152/2006 e DGR Regione Emilia Romagna 1053/2003 - dimensionamento Emilia Romagna=50 lt/ae:
1.4.M.2A | per 4 a.e. Emilia Romagna - volume utile minimo lt. 200 | cad. | NR | *
1.4.M.2B | per 6 a.e. Emilia Romagna - volume utile minimo lt. 300 | cad. | NR | *
1.4.M.2C | per 8 a.e. Emilia Romagna - volume utile minimo lt. 400 | cad. | NR | *
1.4.M.2D | per 10 a.e. Emilia Romagna - volume utile minimo lt. 500 | cad. | NR | *
1.4.M.3 | Fornitura in opera di Degrassatori (per scarichi cucine) - prefabbricati in Pead polietilene ad alta densità - compreso scavo, sottofondo e rinfianco in calcestruzzo, rinterro e collegamento alle condotte di afflusso e deflusso, esclusi eventuale aggottamento e getto di rinforzo carrabile - conformi a D.lgs 152/2006 e DGR Regione Emilia Romagna 1053/2003 - dimensionamento Emilia Romagna=50 lt/ae:
1.4.M.3A | per 4 a.e. Emilia Romagna - volume utile minimo lt. 200 | cad. | NR | *
1.4.M.3B | per 6 a.e. Emilia Romagna - volume utile minimo lt. 300 | cad. | NR | *
1.4.M.3C | per 8 a.e. Emilia Romagna - volume utile minimo lt. 400 | cad. | NR | *
1.4.M.3D | per 10 a.e. Emilia Romagna - volume utile minimo lt. 500 | cad. | NR | *
1.4.M.4 | Fornitura in opera di Vasche Imhoff - prefabbricati in cemento - compreso scavo, sottofondo e rinfianco in calcestruzzo, rinterro e collegamento alle condotte di afflusso e deflusso, escluso eventuale aggottamento, incluso coperchio carrabilità auto - conformi a D.lgs 152/2006 e DGR Emilia Romagna 1053/2003 - dimensionamento Emilia Romagna=250 lt/ae (Digestore 200 lt/ae - Sedimentatore 50 lt/ae) - per nr. 1 svuotamento annuale:
1.4.M.4A | per 5 a.e. Emilia Romagna=250lt/ae | cad. | NR
1.4.M.4B | per 8 a.e. Emilia Romagna=250lt/ae | cad. | NR
1.4.M.4C | per 10 a.e. Emilia Romagna=250lt/ae | cad. | NR
1.4.M.4D | per 12 a.e. Emilia Romagna=250lt/ae | cad. | NR
1.4.M.4E | per 15 a.e. Emilia Romagna=250lt/ae | cad. | NR
1.4.M.4F | per 20 a.e. Emilia Romagna=250lt/ae | cad. | NR
1.4.M.5 | Fornitura in opera di Vasche Imhoff - prefabbricati in Pead polietilene ad alta densità - compreso scavo, sottofondo e rinfianco in calcestruzzo, rinterro e collegamento alle condotte di afflusso e deflusso, esclusi eventuale aggottamento e getto di rinforzo carrabile - conformi a D.lgs 152/2006 e DGR Emilia Romagna 1053/2003 - dimensionamento Emilia Romagna=250 lt/ae (Digestore 200 lt/ae - Sedimentatore 50 lt/ae) - per nr. 1 svuotamento annuale:
1.4.M.5A | per 5 a.e. Emilia Romagna=250lt/ae | cad. | NR
1.4.M.5B | per 8 a.e. Emilia Romagna=250lt/ae | cad. | NR
1.4.M.5C | per 10 a.e. Emilia Romagna=250lt/ae | cad. | NR
1.4.M.5D | per 12 a.e. Emilia Romagna=250lt/ae | cad. | NR
1.4.M.5E | per 15 a.e. Emilia Romagna=250lt/ae | cad. | NR
1.4.M.5F | per 20 a.e. Emilia Romagna=250lt/ae | cad. | NR
1.4.N | Impianti di depurazione acque reflue
1.4.N.1 | Fornitura in opera di FILTRI BATTERICI ANAEROBICI - prefabbricati monoblocco in cemento - incluso coperchio carrabilità auto - conformi a D.lgs 152/2006 e dimensionati e realizzati nel rispetto delle "Caratteristiche costruttive tecnico-funzionali" specificate nella DGR 1053/2003 Regione Emilia Romagna - Tab.A - Punto 5 (S=N/h2 S=superficie filtrante N=numero abitanti equivalenti h=altezza filtrante compresa tra 0,9 e 1,5 mt):
1.4.N.1A | per nr. 4 ae | cad. | NR
1.4.N.1B | per nr. 6 ae | cad. | NR
1.4.N.1C | per nr. 8 ae | cad. | NR
1.4.N.1D | per nr. 10 ae | cad. | NR
1.4.N.2 | Fornitura in opera di FILTRI BATTERICI ANAEROBICI - prefabbricati monoblocco in Pead polietilene ad alta densità - incluso coperchio carrabilità auto - conformi a D.lgs 152/2006 e dimensionati e realizzati nel rispetto delle "Caratteristiche costruttive tecnico-funzionali" specificate nella DGR 1053/2003 Regione Emilia Romagna - Tab.A - Punto 5 (S=N/h2 S=superficie filtrante N=numero abitanti equivalenti h=altezza filtrante compresa tra 0,9 e 1,5 mt):
1.4.N.2A | per nr. 4 ae | cad. | NR
1.4.N.2B | per nr. 6 ae | cad. | NR
1.4.N.2C | per nr. 8 ae | cad. | NR
1.4.N.2D | per nr. 10 ae | cad. | NR
1.4.N.3 | Fornitura in opera di FITODEPURAZIONE A FLUSSO ORIZZONTALE (HF) - Dimensionamento e realizzazione nel rispetto delle "Caratteristiche costruttive tecnico-funzionali" specificate nella DGR 1053/2003 Regione Emilia Romagna - Tab.A - Punto 7.2 - Superficie del letto per soddisfacenti rimozioni si consigliano valori di: 5 m2/ae (per applicazioni normali); 3,5 m2/ae (per applicazioni stagionali), esclusa fornitura e posa parte biologica (piantumazione):
1.4.N.3A | per nr. 5 ae - incluso scavo ca (La x Lu x H mt) 4,5x6x1 e metri cubi 13 ghiaia tonda lavata mm.10/40 | cad. | NR
1.4.N.3B | per nr. 8 ae - incluso scavo ca (La x Lu x H mt) 5x8x1 e metri cubi 20 ghiaia tonda lavata mm.10/40 | cad. | NR
1.4.N.3C | per nr. 10 ae - incluso scavo ca (La x Lu x H mt) 5x10x1 e metri cubi 25 ghiaia tonda lavata mm.10/40 | cad. | NR
1.4.N.3D | per nr. 12 ae - incluso scavo ca (La x Lu x H mt) 6x10x1 e metri cubi 30 ghiaia tonda lavata mm.10/40 | cad. | NR
1.4.N.3E | per nr. 15 ae - incluso scavo ca (La x Lu x H mt) 6x12,5x1 e metri cubi 38 ghiaia tonda lavata mm.10/40 | cad. | NR
1.4.N.3F | per nr. 20 ae - incluso scavo ca (La x Lu x H mt) 8x12,5x1 e metri cubi 50 ghiaia tonda lavata mm.10/40 | cad. | NR
1.4.N.4 | Fornitura in opera di FITODEPURAZIONE A FLUSSO VERTICALE (VF) - Dimensionamento e realizzazione nel rispetto delle "Caratteristiche costruttive tecnico-funzionali" specificate nella DGR 1053/2003 Regione Emilia Romagna - Tab.A - Punto 7.3 - Superficie del letto per soddisfacenti rimozioni del BOD e dell'Azoto ammoniacale si consigliano valori di: 3/4 m2/ae (per applicazioni normali); 2 m2/ae (per applicazioni stagionali), esclusa fornitura e posa parte biologica (piantumazione):
1.4.N.4A | per nr. 5 ae - incluso scavo ca (La x Lu x H mt) 3x5x1 e metri cubi 10 ghiaia tonda lavata mm.10/40 | cad. | NR
1.4.N.4B | per nr. 8 ae - incluso scavo ca (La x Lu x H mt) 4x6x1 e metri cubi 17 ghiaia tonda lavata mm.10/40 | cad. | NR
1.4.N.4C | per nr. 10 ae - incluso scavo ca (La x Lu x H mt) 5x6x1 e metri cubi 21 ghiaia tonda lavata mm.10/40 | cad. | NR
1.4.N.4D | per nr. 12 ae - incluso scavo ca (La x Lu x H mt) 5x7,5x1 e metri cubi 25 ghiaia tonda lavata mm.10/40 | cad. | NR
1.4.N.4E | per nr. 15 ae - incluso scavo ca (La x Lu x H mt) 5x9x1 e metri cubi 32 ghiaia tonda lavata mm.10/40 | cad. | NR
1.4.N.4F | per nr. 20 ae - incluso scavo ca (La x Lu x H mt) 6x10x1 e metri cubi 42 ghiaia tonda lavata mm.10/40 | cad. | NR
1.4.O | Isolanti e coibenti
1.4.O.1 | Fornitura in opera di agglomerato di sughero espanso in lastre, applicato a secco, per formazione di strati isolanti orizzontali, escluso l'eventuale massetto di calcestruzzo, spessore mm. 20, densità 100 Kg./mc. | m2 | NR
1.4.O.2 | Fornitura in opera di agglomerato di trucioli di legno in lastre, legato con cemento Portland, per formazione di strati isolanti, compresa struttura portante per controsoffittature:
1.4.O.2A | spessore mm. 20 | m2 | NR
1.4.O.2B | spessore mm. 30 | m2 | NR
1.4.O.2C | spessore mm. 10 + 30 di polistirolo | m2 | NR
1.4.O.2D | spessore mm. 10 + 10 + 30 di polistirolo (tipo sandwich) | m2 | NR
1.4.O.3 | Fornitura in opera di isolante termico ed acustico in lana di legno di abete rosso, mineralizzata e legata con cemento Portland ad alta resistenza:
1.4.O.3A | spessore mm. 20, Resistenza termica 0,30 m²K/W | m2 | NR
1.4.O.3B | spessore mm. 30, Resistenza termica 0,45 m²K/W | m2 | NR
1.4.O.3C | spessore mm. 40, Resistenza termica 0,60 m²K/W | m2 | NR
1.4.O.4 | Fornitura in opera di lana di vetro per formazione di strati coibenti, compreso ogni onere per la posa escluso fissaggio ed eventuale massetto di calcestruzzo:
1.4.O.4A | pannello semirigido resinato per pareti a cassa vuota, spessore mm. 40 | m2 | NR
1.4.O.4B | pannello rigido resinato ad alta densità per terrazze e solai, spessore mm. 50 | m2 | NR
1.4.O.4C | pannello rigido resinato ad alta densità per terrazze e solai, recante su una faccia un cartonfeltro bitumato, spessore mm. 50 | m2 | NR
1.4.O.4D | feltro resinato in rotoli recante su una faccia un foglio di carta Kraft per coperture inclinate e sottotetti, spessore mm. 80 | m2 | NR
1.4.O.5 | Fornitura in opera di isolamento termico in lana di vetro per parete ventilata da rivestimento esterno, dello spessore di cm. 5, idrorepellente senza barriera al vapore, con velovetro sulla superficie esterna, fissato alla parete dell'edificio mediante tasselli meccanici in nylon, per consentire la formazione verso il rivestimento in ceramica di una lama d'aria di almeno 2 cm. Conduttività del pannello: lambda < / = 0,033 w/m.K. | m2 | NR
1.4.O.6 | Fornitura in opera di lana di roccia per formazione di strati coibenti, compreso ogni onere per la posa escluso fissaggio ed eventuale massetto di calcestruzzo:
1.4.O.6A | pannello semirigido per pareti, spessore mm. 40 | m2 | 6.6
1.4.O.6B | feltro trapuntato in rotoli, su cartonfeltro bitumato, per coperture inclinate e sottotetti, spessore mm. 50 | m2 | 7
1.4.O.7 | Fornitura in opera su superfici orizzontali di pannelli rigidi in poliuretano espanso con valore lambda di trasmittanza termica W/mK compreso tra 0,80 e 0,40, densità kg./mc. 30 ÷ 35 circa, su carta bitumata, escluso l'eventuale fissaggio:
1.4.O.7A | spessore da mm. 30 | m2 | NR
1.4.O.7B | spessore da mm. 40 | m2 | NR
1.4.O.7C | spessore da mm. 50 | m2 | NR
1.4.O.7D | spessore da mm. 60 | m2 | NR
1.4.O.8 | Fornitura in opera di pannelli rigidi in poliuretano espanso per superfici orizzontali, densità kg./mc. 30 ÷ 35 circa, su velovetro stabilizzato, spessore mm. 30, escluso l'eventuale fissaggio. | m2 | NR
1.4.O.9 | Fornitura in opera di isolante termico in schiuma polyiso espansa rigida (PIR), con rivestimenti di velo vetro saturato su entrambe le facce. Misurazione del solo sviluppo della superficie isolata deducendo tutte le aperture, forometrie ecc di qualsiasi dimensione. Spessore mm. 50 per superfici orizzontali e coperture a falde inclinate. | m2 | NR
1.4.O.10 | Fornitura in opera di isolante termoriflettente multistrato sottile per formazione di strato coibente su superfici orizzontali o verticali:
1.4.O.10A | spessore mm. 11, efficacia termica equivalente 3,5 m²K/W, massa superficiale 400 gr./mq., resistenza alla rottura longitudinale > 500 N (secondo EN ISO 13934-1), trasversale > 350 N, resistenza alla lacerazione longitudinale > 60 N (secondo EN ISO 13937-2) trasversale > 60 N | m2 | 54.5 | *
1.4.O.10B | spessore mm. 24, efficacia termica equivalente 6,1 m²K/W, massa superficiale 793 gr./mq., resistenza alla rottura longitudinale > 500 N (secondo EN ISO 13934-1), trasversale > 350 N, resistenza alla lacerazione: longitudinale > 60 N (secondo EN ISO 13937-2), trasversale > 60 N | m2 | 69.5 | *
1.4.O.10C | spessore mm. 35, resistenza termica R=5,25 m²K/W, massa superficiale 738 gr./mq, resistenza a trazione longitudinale > 600 N (secondo EN 12311-1,) trasversale > 400 N, resistenza alla lacerazione longitudinale > 400 N (secondo EN 12310-2), trasversale > 450 N | m2 | 63.5 | *
1.4.O.11 | Fornitura in opera di isolante termico a pannello sandwich costituito da un componente isolante in schiuma polyiso, espansa senza l'impiego di CFC o HCFC, rivestito sulla faccia superiore con velo di vetro bitumato accoppiato a PPE, idoneo all'applicazione per sfiammatura, e quella inferiore con fibra minerale saturata. Misurazione del solo sviluppo della superficie isolata deducendo tutte le aperture, forometrie ecc di qualsiasi dimensione:
1.4.O.11A | spessore mm. 30, Resistenza termica 1,07 mqK/W | m2 | NR
1.4.O.11B | spessore mm. 50, Resistenza termica 1,79 mqK/W | m2 | NR
1.4.O.11C | spessore mm. 70, Resistenza termica 2,50 mqK/W | m2 | NR
1.4.O.11D | spessore mm. 90, Resistenza termica 3,49 mqK/W | m2 | NR
1.4.O.12 | Fornitura e posa in opera di materassino fonoassorbente a pavimento in gomma riciclata, spessore mm. 5 | m2 | NR
1.4.O.13 | Fornitura in opera di isolante a pavimento costituito da uno strato resiliente in polietilene reticolato fisicamente, espanso a celle chiuse, accoppiato inferiormente con fibra agugliata per migliorare la prestazione acustica e sul lato superiore con speciale tessuto con funzione anti-lacerazione. Da posizionare con tessuto verso l'alto. Prodotto con battentatura adesiva. Densità 30 kg./mc. circa. Rigidità dinamica 11,14 MN/mc. Si intendono compresi tutti gli oneri per risvolti, per ogni lato di ogni vano, in corrispondenza delle soglie e ovunque necessario per costruire una barriera acustica. Spessore mm. 9 circa. | m2 | NR
1.4.O.14 | Fornitura e posa in opera di sistema per isolamento termico a cappotto di edifici certificato secondo le normative vigenti: con lastre in polistirene espanso sinterizzato EPS100, l=0,036, conforme alla norma UNI EN 13163 (autoestinguente in Euroclasse E) incollato con adesivo monocomponente a base di cemento, sabbie di granulometrie fini e resine sintetiche in ragione di Kg. 6/mq. più fissaggio con adeguato sistema di ancoraggio meccanico; intonaco armato con collante minerale a base di cemento, sabbie selezionate e resine sintetiche, armatura con rete in fibra di vetro antialcalino del peso di circa 160 gr./mq.; spessore totale dell'intonaco 3-4 mm. eseguito in 2 o più mani in ragione di Kg. 4-5/mq.; paraspigoli ed eventuali profili in PVC o alluminio; rivestimento murale plastico acrilico a spessore in ragione di Kg. 2,5/mq. compreso colore base RAL; escluso ponteggio e preparazione dei supporti (le aperture fino a mq. 4 di superficie si misurano vuoto per pieno):
1.4.O.14A | spessore cm. 10 | m2 | NR
1.4.O.14B | maggiorazione per pannello in polistirene espanso sinterizzato con aggiunta di Grafite EPS100: per pannello da 10 cm. | m2 | NR
1.4.O.14C | maggiorazione per ogni cm. in più (o in meno) | m2 | NR
1.4.O.14D | maggiorazione per pannello in lana di roccia o lana di vetro ad alta densità 90 kg./mc.: per ogni cm. | m2 | NR
1.4.O.14E | maggiorazione per pannello in sughero: per ogni cm. | m2 | NR
1.4.O.14F | maggiorazione per pannello in fibra di legno ad alta densità 190 kg./mc.: per ogni cm. | m2 | NR
1.4.O.14G | maggiorazione per finitura a spessore silossanica | m2 | NR
1.4.O.14H | maggiorazione per finitura a spessore ai silicati | m2 | NR
1.4.O.15 | Fornitura e posa in opera di coibentazione termica in pannelli naturali in fibra di legno accostati, densità 230 kg/mc., escluso listelli, fissaggi e ferramenta:
1.4.O.15A | spessore mm. 20 | m2 | NR
1.4.O.15B | spessore mm. 100 | m2 | NR
1.4.O.16 | Fornitura e posa in opera di coibentazione termica in pannelli di polistirene espanso sinterizzato vergine, densità non inferiore a 35 kg./mc., accostati, escluso listelli, fissaggi e ferramenta:
1.4.O.16A | spessore mm. 20 | m2 | NR
1.4.O.16B | spessore mm. 100 | m2 | NR
1.4.O.17 | Isolamento termico a cappotto di pareti esterne/interne già preparate, eseguito con pannelli in aerogel a diffusione aperta e a diffusione capillare, provvisto di ETA, rispondenti ai requisiti CAM (Criteri Ambientali Minimi), conducibilità termica λ = 0,015 W/mK, accoppiati ad una membrana traspirante in polipropilene armato con fibra di vetro, Euroclasse di reazione al fuoco C-s1,d0, con bordi a spigolo vivo, dimensioni 1.400 x 720 mm, compreso idoneo collante su fondo asciutto previamente preparato con idonei tasselli e successiva rasatura con idoneo rasante ed interposta rete in fibra di vetro antialcalina del peso di ≥ 160 g/mq, escluso rivestimento di finitura adeguato all'ETA del produttore del sistema:
1.4.O.17A | spessore 6 mm | m2 | 150 | *
1.4.O.17B | spessore 10 mm | m2 | 172.5 | *
1.4.O.17C | spessore 20 mm | m2 | 272 | *
1.4.O.17D | spessore 30 mm | m2 | 372 | *
1.4.O.17E | spessore 40 mm | m2 | 470 | *
1.4.O.17F | spessore 50 mm | m2 | 565 | *
1.4.O.17G | spessore 60 mm | m2 | 665 | *
1.4.O.18 | Fornitura in opera di guaina traspirante, resistente all'acqua, antistrappo, composta da un materassino di fibre libere di polietilene ad alta densità termolegate. Il rivestimento superficiale è composto da un tessuto-non tessuto. | m2 | NR
1.4.P | Sistemi costruttivi a secco: controsoffitti e pareti
Prezzi riferiti a nuove costruzioni di media entità per civile abitazione o uffici con altezza dei locali non superiore a m. 4.
1.4.P.1 | Fornitura in opera di controsoffittatura eseguita con pannelli in fibra minerale, dimensioni cm. 60 X 60, spessore mm. 15, montaggio con profili in vista in alluminio preverniciato (coefficente di assorbimento acustico = 0,56). | m2 | 38 | *
1.4.P.2 | Fornitura in opera di controsoffitto continuo in lastre di cartongesso spessore mm 12,5/13, classe A2 di resistenza al fuoco. Lastre fissate con viti autoperforanti ad orditura metallica di sostegno costituita da profili metallici primari e secondari opportunamente raccordati tra loro, ed a loro volta ancorati al solaio. La struttura primaria è posata ad interasse massimo di 1200 mm, la secondaria ad interasse massimo di 600 mm. Su tutto il perimetro della struttura metallica è applicato nastro in polietilene espanso per desolidarizzare il controsoffitto dalla struttura portante:
1.4.P.2A | controsoffitto distanziato con appositi pendini | m2 | 48 | *
1.4.P.2B | controsoffitto fissato direttamente alla struttura | m2 | 42 | *
1.4.P.3 | Fornitura in opera di velette rettilinee per raccordo salti di quota, con lastra di cartongesso, reazione al fuoco classe A2 superficie a vista liscia, montate in opera mediante stuccatura delle giunture, compresa spigolatura di raccordo con la parte orizzontale, per salti di quota fino a 40 cm. | m | 46 | *
1.4.P.4 | Fornitura in opera di cassonetto rettilineo a due o tre lati, orizzontale o verticale, eseguito con lastra di cartongesso, reazione al fuoco classe A2 superficie a vista liscia, montate in opera mediante stuccatura delle giunture, compresa spigolature di raccordo : per singolo lato fino a 40 cm (sviluppo max. 120 cm), prezzo per singolo lato. | m | 40 | *
1.4.P.5 | Fornitura in opera di controsoffitto modulare in pannelli mm. 600 x 600 in lana di roccia rivestiti sulla faccia visibile, con velo bianco e con velo di vetro naturale sulla faccia opposta, spessore mm. 15, classe A1 di reazione al fuoco. Posato in appoggio su struttura metallica da 24 mm. costituita da profili metallici a T rovesciata in lamiera d'acciaio zincato preverniciato. | m2 | 38 | *
1.4.P.6 | Realizzazione di fori nei controsoffitti per predisposizione all'inserimento di corpi illuminanti:
1.4.P.6A | fori per l'inserimento di corpi illuminanti fino a Ø 200 | cad. | 16 | *
1.4.P.6B | fori per l'inserimento di corpi illuminanti fino a cm. 60 x 60 | cad. | 32 | *
1.4.P.7 | Fornitura in opera di parete divisoria interna realizzata con lastre in gesso rivestito (cartongesso) Classe A2 di reazione al fuoco, altezza massima 4,00 m, fissate con viti autoperforanti fosfatate, su orditura metallica in acciaio zincato dello spessore di 0,6 mm, a norma DIN, con guide ad "U" e montanti a "C" posti con interasse massimo di 600 mm., compresa la stuccatura dei giunti e delle teste delle viti per ottenere una superficie pronta per la finitura. Su tutto il perimetro della struttura metallica è applicato un nastro in polietilene espanso per desolidarizzare la parete dalla struttura portante. Sigillatura all'incontro con il controsoffitto con nastro vinilico monoadesivo o mediante scuretto siliconato:
1.4.P.7A | parete divisoria a secco composta da una struttura da mm. 75 e 1+1 lastra in cartongesso standard sp mm 12,5 (finita mm.100) | m2 | 50 | *
1.4.P.7B | parete divisoria a secco composta da una struttura da mm. 75 e 2+2 lastre in cartongesso sp mm. 12,5 (finita mm.125) | m2 | 58 | *
1.4.P.7C | parete divisoria a secco per alloggiamento impianti composta da doppia struttura da mm. 75 o 100 e 2+2 lastre in cartongesso sp mm. 12,5 in classe A2 di reazione al fuoco | m2 | 80 | *
1.4.P.7D | parete divisoria a secco per alloggiamento impianti composta da doppia struttura da mm. 75 o 100 e 2+1+2 lastre in cartongesso sp mm. 12,5 in classe A2 di reazione al fuoco | m2 | 82 | *
1.4.P.8 | Fornitura in opera di controparete in lastre di cartongesso Classe A2 di reazione al fuoco, spessore di 12,5 mm., fissate mediante viti autoperforanti ad una struttura da 5/7,5 cm. costituita da profilati in lamiera di acciaio zincato da 0,6 mm. con montanti ad interasse di 600 mm. e guide al pavimento e soffitto fissate alle strutture, compresa la formazione degli spigoli, la stuccatura dei giunti e la sigillatura all'incontro con il soffitto con nastro vinilico monoadesivo o mediante scuretto siliconato:
1.4.P.8A | controparete composta da una struttura da mm 75, e 1 lastra in cartongesso sp mm 12,5 in classe A2 di reazione al fuoco | m2 | 38 | *
1.4.P.8B | controparete composta da una struttura da mm 75, e 2 lastre in cartongesso sp mm 12,5 in classe A2 di reazione al fuoco | m2 | 44 | *
1.4.P.9 | Maggiorazione per ogni lastra per sostituzione di lastra di cartongesso standard:
1.4.P.9A | maggiorazione per utilizzo di lastra anti umidità | m2 | 2.8 | *
1.4.P.9B | maggiorazione per utilizzo di lastra in classe A1 di reazione al fuoco | m2 | 7.8 | *
1.4.P.9C | maggiorazione per uso di lastra in cartongesso a bordo assottigliato, ad alta densità (900/1000 kg/mc) ed elevata resistenza meccanica, rivestita con fogli di carta ad alta resistenza | m2 | 7.8 | *
1.4.P.10 | Maggiorazioni ai prezzi precedenti di pareti e soffitti per l'inserimento di coibenti:
1.4.P.10A | inserimento materiale isolante in lana minerale di sp cm 4 D=15kg/mc. | m2 | 7.4 | *
1.4.P.10B | inserimento di lana di roccia dello spessore di mm 40, densità kg 40/mc | m2 | 9.8 | *
1.4.P.10C | inserimento di lana di roccia dello spessore di mm 50, densità kg 40/mc | m2 | 10.9 | *
1.4.P.11 | Fornitura in opera di placcaggi per formazione di contropareti, in lastre di cartongesso, spessore di 12,5 mm., preaccoppiate con isolanti e fissate mediante colla e tasselli direttamente alle paretivivi, retinati o sporgenti, la stuccatura dei giunti e la sigillatura all'incontro con il soffitto con nastro vinilico monoadesivo o mediante scuretto siliconato:
1.4.P.11A | preaccoppiati con lana di vetro ad alta densità (85 kg/mc) spessore mm. 30 | m2 | 56 | *
1.4.P.11B | preaccoppiati con lana di vetro ad alta densità (85 kg/mc) spessore mm. 40 | m2 | 62 | *
1.4.P.11C | preaccoppiati con lana di vetro ad alta densità (85 kg/mc) spessore mm. 50 | m2 | 68 | *
1.4.P.11D | preaccoppiati con polistirolo espanso EPS (D. 15kg/mc.) spessore mm. 30 | m2 | 54 | *
1.4.P.11E | preaccoppiati con polistirolo espanso EPS (D. 15kg/mc.) spessore mm. 40 | m2 | 58 | *
1.4.P.11F | preaccoppiati con polistirolo espanso EPS (D. 15kg/mc.) spessore mm. 50 | m2 | 62 | *
1.4.P.11G | preaccoppiati con polistirolo estruso XPS (D. 30 kg/mc.) spessore mm. 30 | m2 | 55 | *
1.4.P.11H | preaccoppiati con polistirolo estruso XPS (D. 30 kg/mc.) spessore mm. 40 | m2 | 59 | *
1.4.P.11I | preaccoppiati con polistirolo estruso XPS (D. 30 kg/mc.) spessore mm. 50 | m2 | 64 | *
1.4.P.12 | Riquadratura e spigolatura di finestre e porte con una lastra dello spessore di 12,5 mm. in gesso rivestito (cartongesso), fissata con viti autoperforanti fosfatate su idonea orditura metallica in acciaio zincato dello spessore di 0,6 mm., a norma DIN, compresa l'applicazione di paraspigolo in acciaio zincato stuccato e rasato. | m | 38 | *
1.4.P.13 | Realizzazione di fori in pareti o contropareti, per la predisposizione all'inserimento di scatole elettriche o idrauliche:
1.4.P.13A | fori per l'inserimento di scatole elettriche da incasso x 3 moduli dimensione (mm. 108 x 74 x 54) | cad. | 9 | *
1.4.P.13B | fori per l'inserimento di scatole elettriche da incasso rotonde eseguiti con tazza Ø max. mm. 80 | cad. | 7 | *
1.4.P.13C | fori per l'inserimento di scatole di derivazione misura max. mm. 400 x 200 | cad. | 13 | *
1.4.P.13D | fori per l'inserimento di scatole di predisposizione impianto clima unità interne misura max. mm. 600 x 200 | cad. | 22 | *
1.4.P.13E | fori per l'inserimento di scatole di predisposizione impianto climatizzazione unità esterne | cad. | 32 | *
1.4.P.14 | Formazione di scuretti o tasche lineari di bordo per alloggiamento di nastri a led , eseguiti con profili a L prefabbricati o realizzati in opera; sono esclusi tutti gli elementi impiantistici elettrici:
1.4.P.144 | profilo a tasca con spazio di posizionamento in basso (predisposizione per luce lineare indiretta) | m | 60 | *
1.4.P.14B | scuretto con spazio di posizionamento in alto dimensioni interne mm. 30x30 circa (predisposizione per luce diretta) | m | 30 | *
1.5 | DEMOLIZIONI E RISTRUTTURAZIONI
(Opere compiute). Prezzi indicativi praticati dalle imprese edili comprensivi di spese generali ed utili per lavori di media entità (cubatura da 1000 a 2000 mc.) eseguiti nel centro urbano e se eseguiti nel centro storico in condizioni normali d'accesso e di rifornimento (gru).
Per i lavori di ristrutturazione, ripristino, e manutenzione non contemplati nella voce 1.5.B. si può fare riferimento alle opere compiute riportate in tutti i capitoli del presente prezzario maggiorando adeguatamente i prezzi indicati, onde tener conto delle difficoltà tecniche d'intervento, d'esecuzione, d'approvvigionamento, nonchè per la particolare idoneità richiesta alle maestranze per l'esecuzione dei suddetti lavori.
1.5.A | Scavi e demolizioni (escluso oneri di discarica)
1.5.A.1 | Scavo a mano da eseguire in locali interni di fabbricati esistenti, eccetto scavi sotto le murature, fino alla profondità di m. 2, escluso sbadacchiature e aggottamento, con deposito del materiale di risulta a lato dello scavo:
1.5.A.1A | in presenza di materiale sabbioso o argilloso | m3 | 192.8043 | *
1.5.A.1B | in presenza di materiale ghiaioso o rottami | m3 | 271.44 | *
1.5.A.2 | Scavo a mano da eseguire nei piani interrati dei fabbricati esistenti, eccetto scavi sotto le murature, per profondità da m. 2 a m. 4, escluso sbadacchiature e aggottamento, con deposito del materiale di risulta a lato dello scavo:
1.5.A.2A | in presenza di materiale sabbioso o argilloso | m3 | 236.0475 | *
1.5.A.2B | in presenza di materiale ghiaioso o rottami | m3 | 286.1235 | *
1.5.A.3 | Scavo eseguito a mano a piccoli tratti per sottomurazione di fondazioni esistenti, con deposito del materiale di risulta a lato dello scavo, compreso oneri di puntellamento e sbadacchiature ed escluso aggottamento:
1.5.A.3A | in presenza di materiale sabbioso o argilloso | m3 | 333.6606 | *
1.5.A.3B | in presenza di materiale ghiaioso o rottami | m3 | 382.0284 | *
1.5.A.4 | Scavo eseguito con mezzi meccanici di piccola dimensione del peso complessivo a pieno carico da 6 a 9 q.li, compreso operatore ed oneri per la pulizia dello scavo, da eseguirsi a mano, fino alla profondità di m. 2, escluso aggottamento, e con deposito del materiale di risulta a lato dello scavo:
1.5.A.4A | in presenza di materiale sabbioso o argilloso | m3 | 104.715 | *
1.5.A.4B | in presenza di materiale ghiaioso o rottami | m3 | 111.735 | *
1.5.A.5 | Reinterro compreso l'avvicinamento dei materiali, il compattamento a strati dei materiali impiegati fino al raggiungimento delle quote del terreno preesistente ed il costipamento prescritto:
1.5.A.5A | con materiale di risulta proveniente da scavo | m3 | 4.9374 | *
1.5.A.5B | con materiale arido tipo A1, A2-4, A2-5, A3 proveniente da cave o da idoneo impianto di recupero rifiuti-inerti | m3 | 21.9609 | *
1.5.A.6 | Reinterro di cavo eseguito a mano con materiale al bordo comprendente costipamento della terra e irrorazione di acqua | m3 | 36.5391 | *
1.5.A.7 | Carico e trasporto alle discariche dei materiali precedentemente scavati (distanza massima dal cantiere Km. 15):
1.5.A.7A | caricamento a mano | m3 | 81.9 | *
1.5.A.7B | caricamento con mezzo meccanico | m3 | 23.4 | *
1.5.A.8 | Demolizione completa di fabbricati isolati, sia per la parte interrata che fuori terra, eseguita con mezzi meccanici, valutati a mc. vuoto per pieno a quota d'imposta fondazione, compreso il trasporto delle macerie alle discariche con distanza massima dal cantiere di km. 15 (i materiali riutilizzabili restano all'impresa demolitrice):
1.5.A.8A | con struttura portante in mattoni e solai in legno, ferro o voltini | m3 | 7.371 | *
1.5.A.8B | con struttura in cemento armato e solai in laterocemento | m3 | 12.168 | *
1.5.A.9 | Demolizione in breccia a sezione obbligata, eseguita a mano o con mezzi meccanici leggeri, per superfici non inferiori a mq.1,5, compreso il trasporto delle macerie alle discariche con distanza massima dal cantiere di km. 15 ed escluse eventuali opere provvisionali:
1.5.A.9A | in muratura in mattoni pieni | m3 | 216.45 | *
1.5.A.9B | in conglomerato cementizio semplice o leggermente armato | m3 | 269.1 | *
1.5.A.9C | in conglomerato cementizio armato | m3 | 362.7 | *
1.5.A.10 | Demolizione di muratura per apertura vani porta e finestra, compreso eventuale puntellamento dei solai, ponteggio interno, posa architravi, esclusa ripresa di intonaci e rigature, compreso il trasporto delle macerie alle discariche con distanza massima dal cantiere di km. 15:
1.5.A.10A | tramezze spessore cm. 8 | m2 | 112.32 | *
1.5.A.10B | murature a 1 testa | m2 | 181.35 | *
1.5.A.10C | murature a 2 teste | m2 | 240 | *
1.5.A.10D | murature a 3 teste | m2 | 300 | *
1.5.A.11 | Disfacimento di strutture, eseguito a mano o con mezzi meccanici leggeri e trasporto delle macerie alle discariche (distanza massima dal cantiere Km. 15):
1.5.A.11A | di tetti in legno tavellonati, formati da piccola e grossa orditura e manto di copertura, misura effettiva | m2 | 36.27 | *
1.5.A.11B | di tetti in travi prefabbricate in cemento armato vibrato e tavellonato, compreso manto di copertura, misura effettiva | m2 | 40.95 | *
1.5.A.11C | di tetti in laterocemento armato, compreso manto di copertura, strutture d'ancoraggio e portanti, misura effettiva | m2 | 56.745 | *
1.5.A.11D | di tramezze spessore cm. 6 ÷ 8 | m2 | 17.55 | *
1.5.A.11E | di soffitti in arelle o reti intonacate, compresa l'orditura di sostegno | m2 | 23.4 | *
1.5.A.11F | di pavimenti di qualsiasi tipo, compresi lo spostamento fino alla quota del piano di campagna del cantiere, l'accatastamento e la protezione del materiale riutilizzabile, il carico, il trasporto a rifiuto e lo scarico dei materiali di risulta in pubblica discarica
1.5.A.11FA | in marmo, cotto o mattoni, posto in opera a mezzo di malta o colla, compreso eventuale sottofondo fino ad uno spessore massimo di cm. 10, compresa la pulizia del materiale riutilizzabile | m2 | 36.855 | *
1.5.A.11FB | in cotto, ceramica, quadrotti di cemento o klinker, posto in opera a mezzo di malta o colla, compreso eventuale sottofondo dino ad uno spessore massimo di cm. 10 (senza recupero del materiale) | m2 | 18.135 | *
1.5.A.11FC | in legno, chiodato su travetti portanti, compresa schiodatura e sfilatura dei chiodi o incollato sul fondo di cemento o altro materiale, compresa la pulizia del materiale riutilizzabile (escluso sottofondo) | m2 | 11.115 | *
1.5.A.11FD | in materiale plastico o in moquette, incollati su sottofondo cementizio o su preesistenti pavimenti (escluso sottofondo) | m2 | 5.85 | *
1.5.A.11FE | sovrapprezzo per demolizione e rimozione di sottofondi sottostanti lo spessore dei 10 cm. indicati nelle voci precedenti | m2/cm | 1.521 | *
1.5.A.11G | di caldana in cemento, spessore cm. 6 ÷ 10 | m2 | 19.89 | *
1.5.A.11H | di canne fumarie di qualsiasi tipo e a qualsiasi piano con scalpellinatura delle murature per l'asportazione della parte annerita per predisposizione nella traccia esistente della nuova canna fumaria | m | 28.665 | *
1.5.A.11I | di tubazioni di scarico verticali, compresi pezzi speciali, di qualsiasi tipo e materiale e a qualsiasi piano e predisposizione per l'inserimento della nuova colonna nella traccia esistente | m | 26.325 | *
1.5.A.11L | di marciapiede in qualsiasi materiale e tipo | m2 | 17.667 | *
1.5.A.11M | di zoccolatura esterna in malta cementizia su muratura in genere sino al vivo della stessa e pulizia delle connessure | m2 | 18.954 | *
1.5.A.11N | demolizione di solai piani eseguita a mano e parzialmente con mezzi meccanici, compresa la raccolta, lo spostamento fino alla quota del piano di campagna del cantiere, l'accatastamento e la protezione entro il cantiere e l'accatastamento e la protezione dei materiali riutilizzabili ed il carico, trasporto a rifiuto e scarico dei materiali non riutilizzabili in pubblica discarica, compresi pavimento e sottofondo e compreso altresì ogni altro onere per dare i muri liberi da ogni innesto
1.5.A.11NA | con struttura portante in legno, costituita da orditura di travi e travicelli e sovrastante tavolato o tavelle in laterizio | m2 | 29.835 | *
1.5.A.11NB | con struttura portante in ferro e voltine o tavelloni in laterizio | m2 | 35.1 | *
1.5.A.11NC | con struttura in laterocemento | m2 | 43.29 | *
1.5.A.11ND | con struttura in travi tipo Varese e tavelloni | m2 | 37.206 | *
1.5.A.11NE | con struttura in calcestruzzo armato a soletta piena | m2 | 50.076 | *
1.5.A.11NF | con struttura in lastre prefabbricate, blocchi di alleggerimento in polistirene espanso o materiali similari e getto integrativo in calcestruzzo armato | m2 | 43.29 | *
1.5.A.11O | di solaio in laterizio e cemento armato e pavimento | m2 | 43.29 | *
1.5.A.11P | demolizione di scale, in muratura di mattoni, pietrame, legno, ferro, in calcestruzzo armato o prefabbricate e di qualsiasi altra tipologia e dimensione, compresi la raccolta, lo spostamento fino alla quota del piano di campagna del cantiere e il trasporto a rifiuto alle pubbliche discariche del materiale non riutilizzabile:
1.5.A.11PA | con struttura in legno e/o in ferro | m2 | 35.1 | *
1.5.A.11PB | con struttura in muratura | m2 | 70.785 | *
1.5.A.11PC | in calcestruzzo armato o prefabbricate | m2 | 108.225 | *
1.5.A.11Q | di gradini in genere | m | 12.285 | *
1.5.A.11R | spicconatura e scalcinatura di intonaco in malta di calce esistente | m2 | 11.115 | *
1.5.A.11S | spicconatura e scalcinatura di intonaco in malta bastarda | m2 | 12.2265 | *
1.5.A.11T | spicconatura e scalcinatura di intonaco in cemento | m2 | 18.8955 | *
1.5.A.11U | rimozione di rivestimento ceramico, compreso intonaco | m2 | 14.742 | *
1.5.A.11V | rimozione di lattonerie pluviali di qualsiasi tipo e dimensione compreso la rimozione delle staffature di aggancio ed escluso ponteggio | m | 6.435 | *
1.5.A.11W | rimozione di lattonerie converse e gronde di qualsiasi tipo e dimensione compresa la rimozione delle staffature di aggancio ed escluso ponteggio | m | 7.605 | *
1.5.A.11X | rimozione di manto in guaina bituminosa | m2 | 14.625 | *
1.5.A.11Y | rimozione di zoccolino battiscopa in marmo o ceramica | m | 6.786 | *
1.5.A.11Z | rimozione di zoccolino battiscopa in legno | m | 2.574 | *
1.5.A.11AA | Disfacimento di pareti divisorie in lastre di cartongesso spessore mm.10/13 compresi sostegni metallici, compreso trasporto alla discarica, esclusi oneri per discarica (già previsti in 1.7.A 4) | m2 | 11.7 | *
1.5.A.11AB | Demolizone controsoffitti in pannelli di fibra minerale 60X60 o 60x120, compresa struttura di sostegno, compreso trasporto alla discarica, esclusi oneri per discarica | m2 | 11.115 | *
1.5.A.12 | Demolizione eseguita mediante sabbiatura con compressore della capacità fino a 200 atmosfere; compreso energia elettrica, materiale di consumo e operatore, trasporto del materiale di risulta alle discariche, escluso la formazione del ponteggio:
1.5.A.12A | demolizione intonaco a calce | m2 | 12.519 | *
1.5.A.12B | pulizia muratura già scrostata e/o sabbiata, sia in laterizio che in sasso per successiva rstuccatura a vista | m2 | 14.04 | *
1.5.A.12C | pulizia strutture lignee di solai piani, misurato vuoto per pieno nella reale superficie del locale | m2 | 18.018 | *
1.5.A.13 | Pulizia strutture lignee per grosse orditure, escluse operazioni di protezione parti non interessate:
1.5.A.13A | per superfici in calcestruzzo | m2 | 27.495 | *
1.5.A.13B | per superfici in sassia faccia vista | m2 | 21.645 | *
1.5.A.14 | Lavaggio di murature per pulizia da polvere e muffe superficiali mediante l'impiego di macchina idropulitrice anche ad acqua calda e ad alta pressione compreso operatore, energia elettrica, materiali di consumo, ma escluso gli oneri del ponteggio. | m2 | 8.658 | *
1.5.A.15 | Rimozione di serramenti in legno o ferro con controtelaio, con trasporto alle discariche (distanza massima dal cantiere Km. 15). | cad. | 29.25 | *
1.5.A.16 | Rimozione di masse radianti con trasporto alle discariche (distanza massima dal cantiere Km. 15). | cad. | 25.74 | *
1.5.A.17 | Rimozione di apparecchi idrosanitari in genere con trasporto alle discariche (distanza massima dal cantiere, Km. 15). | cad. | 22.23 | *
1.5.A.18 | Rimozione e recupero del manto di copertura, con accatastamento dei materiali entro l'ambito del cantiere, misurazione della superficie in sviluppo di falda, esclusa la formazione del ponteggio:
1.5.A.18A | in coppi | m2 | 17.55 | *
1.5.A.18B | in tegole | m2 | 12.87 | *
1.5.A.19 | Rimozione e smaltimento del manto di copertura in coppi, tegole di qualsiaisi tipo, lastre ardesia, lamiera,ecc. comprensivo di eventuali strati di malta, lo spostamento alla quota del piano di campagna del cantiere, il carico, trasporto e scarico alle pubbliche discariche; misurazione della superficie in sviluppo di falda, esclusa la formazione del ponteggio. | m2 | 9.945 | *
1.5.A.20 | Rimozione del pianellato in laterizi (tavelle) o tavolato in legno di copertura o solai piani, da eseguire a qualsiasi altezza del piano di campagna, comunque fissati alla struttura lignea sottostante, compresi la rimozione della eventuale ferramenta di sostegno e/o fissaggio, gli abbaini, i lucernai, le mantovane, l'estrazione dei chiodi, la raccolta, lo spostamento alla quota del piano di campagna del cantiere, la cernita e l'accatastamento e la protezione in cantiere del materiale riutilizzabile ed il carico, trasporto a rifiuto alle pubbliche discariche dei materiali non riutilizzabili. | m2 | 12.285 | *
1.5.A.21 | Rimozione isolante termico tipo lana di vetro o di roccia sottostante a lastre di copertura in cemento-amianto (eternit). | m2 | 13.455 | *
1.5.A.22 | Rimozione di manufatti in cemento-amianto (eternit), compresi l'onere per le pratiche amministrative presso l'Azienda Sanitaria Locale competente, il trasporto a discarica autorizzata e quant'altro necessario nel rispetto di tutte le norme vigenti in materia di smaltimento di rifiuti speciali, esclusi oneri di smaltimento:
1.5.A.22A | bonifica lastre di copertura in cemento amianto CER 170605, min. 100 mq. | m2 | 25 | *
1.5.A.22B | bonifica canne fumarie in cemento amianto, minimo m. 10, escluse opere murarie | m | 61 | *
1.5.A.22C | bonifica di cisterne da mc. 1 in cemento amianto CER 170605 | cad. | 800 | *
1.5.A.22D | bonifica di materiale in cemento amianto (eternit) friabile: quotazione da valutare caso per caso
1.5.A.23 | Bonifica serbatoio per olio combustibile e relative tubazioni, incluso trasporto dei rifiuti presso centro autorizzato:
1.5.A.23A | volume 5 mc. | cad. | 1505.79 | *
1.5.A.23B | volume 10 mc. | cad. | 1879.02 | *
1.5.A.23C | volume 15 mc. | cad. | 2476.89 | *
1.5.A.23D | volume 20 mc. | cad. | 3075.93 | *
1.5.A.23E | volume 25 mc. | cad. | 3249.09 | *
1.5.A.23F | volume 30 mc. | cad. | 3539.25 | *
1.5.A.24 | Bonifica serbatoio per gasolio/benzina e relative tubazioni, incluso trasporto dei rifiuti presso centro autorizzato:
1.5.A.24A | volume 5 mc. | cad. | 939.51 | *
1.5.A.24B | volume 10 mc. | cad. | 1537.38 | *
1.5.A.24C | volume 15 mc. | cad. | 2077.92 | *
1.5.A.24D | volume 20 mc. | cad. | 2412.54 | *
1.5.A.24E | volume 25 mc. | cad. | 2574 | *
1.5.A.24F | volume 30 mc. | cad. | 2811.51 | *
1.5.B | Ristrutturazione, ripristino e manutenzione di fabbricati civili
1.5.B.1 | Risanamento di murature in laterizio mediante sbarramento orizzontale dell'umidità di risalita, con taglio radicale alla base eseguito a macchina:
1.5.B.1A | inserimento di foglio di vetroresina sabbiata, spessore mm. 3, e saturazione del taglio con zeppe e iniezione di malta cementizia antiritiro mediante pompe per murature a 1 testa | m/cm. | 2.3751 | *
1.5.B.1B | inserimento di foglio di vetroresina sabbiata, spessore mm. 3 e saturazione del taglio con zeppe e iniezione di malta cementizia antiritiro mediante pompe per murature a 2 o più teste | m/cm. | 2.0358 | *
1.5.B.1C | riempimento del taglio con iniezioni di malte resinose, per murature a 1 testa | m/cm. | 2.7144 | *
1.5.B.1D | riempimento del taglio con iniezioni di malte resinose, per murature a 2 o più teste | m/cm. | 2.0358 | *
1.5.B.2 | Formazione di barriera chimica continua contro la risalita di umidità ascendente per capillarità nelle murature di qualsiasi tipo, materiale, spessore, consistente nella realizzazione di fori di diametro variabile, interasse cm. 10 ÷ 20, pulizia dei fori, posizionamento degli iniettori ed iniezione mediante idonee attrezzature di formulati idrorepellenti o emulsione cremosa pronta all'uso o quant'altro necessita. | m/cm. | 3.744 | *
1.5.B.3 | Desalinizzazione e deumidificazione delle murature eseguita con stesura di boiacca desalinizzante, riporto di intonaco deassorbente e deumidificante, spessore minimo cm. 2 e rasatura finale. | m2 | 70.668 | *
1.5.B.4 | Formazione di vespaio eseguito con ghiaia lavata o ciottolo mm. 15 ÷ 30 o 40 ÷ 70 stesa prevalentemente a mano. | m3 | 82.5669 | *
1.5.B.5 | Fornitura e posa in opera di travi per solaio in legno formato da grossa e piccola orditura compreso trattamenti antitarlo, antimuffa e idrorepellente, esclusa la ferramenta, misurato nell'effettivo sviluppo:
1.5.B.5A | essenza di abete grossa orditura | m3 | 1851.408 | *
1.5.B.5B | essenza di abete piccola orditura | m3 | 2656.5318 | *
1.5.B.5C | legno lamellare grossa orditura | m3 | 3159 | *
1.5.B.5D | legno lamellare piccola orditura | m3 | 4095 | *
1.5.B.5E | ferramenta per solai in legno | kg | 10.0971 | *
1.5.B.6 | Fornitura e posa in opera di tavolato per solai in legno:
1.5.B.6A | in tavole di legno di abete piallate e prismate di larghezza uguale con trattamento come orditura principale, dello spessore di mm. 22 in opera, compreso ferramenta | m2 | 50.895 | *
1.5.B.6B | in tavole di legno d’abete grezze sottomisura ad orditura incrociata sulle tavole di perlinatura della voce precedente | m2 | 22 | *
1.5.B.6C | in tavelle di laterizio spessore variabile cm. 3 ÷ 5 in opera caricate e stuccate con malta di cemento | m2 | 62.4195 | *
1.5.B.6D | listello di legno di abete per sottocoppo dello spessore di cm. 3 ÷ 4 e larghezza cm. 5 ÷ 6 in opera, compreso chiodatura e trattamenti antitarlo, antimuffa e idrorepellente | m2 | 33.0174 | *
1.5.B.7 | Fornitura e posa in opera di:
1.5.B.7A | profilati in acciaio tipo NP o IPE o HEA per consolidamento di solai in legno esistenti e compreso: una mano di antiruggine, opere murarie e di sollevamento | kg | 8.7165 | *
1.5.B.7B | profilati in acciaio IPE o HE per cerchiatura di vani porta o finestra, compreso formazione delle sedi, occorrenti piastre, imbullonatura, rivestimento all'intradosso con rete, rinzaffo a cemento e imbottitura laterale in cotto | kg | 10.1322 | *
1.5.B.8 | Consolidamento di solaio con orditura portante in legno e piano in tavolato di legno o laterizio mediante realizzazione di cappa in c.a., compreso: le opere provvisionali di protezione e di sostegno, la verifica dell'idoneità del piano laterizio o ligneo esistente costituisca una base idonea a ricevere il getto, ed eventuale sostituzione delle parti ammalorate; la fornitura e posa di fogli di nylon od altro materiale per evitare l'infiltrazione all'intradosso durante l'esecuzione del getto; la fornitura e posa dell'armatura, costituita da rete in acciaio elettrosaldata di diametro minimo di 4 mm. e maglia 10 X 10 cm. risvoltata e ancorata ai muri perimetrali, opportunamente distanziata dal piano di getto, con idonee sovrapposizioni, legature e collegamento ai connettori; la fornitura e posa in opera di connettori in acciaio tra rete elettrosaldata e le travi lignee costituito da barre zincate di acciaio filettato a vite continua del diametro di 14-16 mm., inserite a forza, ad interasse non minore di 1,00 m.
e per una lunghezza di 20 cm., in fori di diametro inferiori (12-14 mm.), fino a raggiungere la completa solidarietà tra barre e legno; l'esecuzione del getto di cls, fino a raggiungere lo spessore richiesto, non inferiore a 4 cm., con tutte le necessarie cautele e lisciatura; la demolizione dell'intonaco per una striscia di 8-10 cm. sui muri perimetrali in corrispondenza dell'attacco dei solaio; ogni onere, fornitura e magistero per dare il lavoro finito a regola d'arte, con la sola esclusione della demolizione della pavimentazione e relativo sottofondo, nonché della ripresa o rifacimento degli intonaci, il trattamento con impregnante antitarlo e antimuffa in due mani e l'ancoraggio ai muri perimetrali mediante tondini in acciaio ad aderenza migliorata di diametro non minore di 12 mm. e posti ad interasse non superiore a 60 cm. (computato a parte); misurazione della superficie superiore tra i fili vivi delle murature:
1.5.B.8A | con cappa in cls. C25/30 con inerti normali | m2 | 49.14 | *
1.5.B.8B | con cappa in cls. alleggerito (peso specifico non superiore a 1700 kg./mc.) con argilla espansa, Rck 35 N/mmq. | m2 | 62.01 | *
1.5.B.9 | Fornitura e posa in opera di connettore: |  | 18.72 | *
1.5.B.9A | di ancoraggio per barre ad aderenza migliorata o filettate, mediante formazione di fori di diametro massimo 20 mm. e profondità fino a 40 cm., eseguiti con trapano a rotazione/rotopercussione su strutture esistenti, compresa la pulizia dei fori e la sigillatura mediante resine epossidiche bicomponenti specifiche. | cad. | 8.775 | *
1.5.B.9B | a piolo in acciaio zincato 12 mm. con testa, ribattuto a freddo ad una piastrina di ancoraggio di spess. 4 mm. e dimensioni 50x50 mm. avente i quattro angoli sagomati a rampone e fissato alla struttura in legno mediante due viti tirafondi dipo DIN571 di diametro 8 mm.x70-100, testa esagonale 13 mm. e sottotesta troncoconico | cad. | 7.605 | *
1.5.B.9C | composto da elemento prismatico metallico di spessore 2,5 mm zincato, a forma di cuneo cavo, di dimensioni 65x45x38 mm. avente due fori allungati per il passaggio a 45° di una vite per legno zincata di diametro 10 mm. e di lunghezza 150 mm. | cad. | 6.8 | *
1.5.B.10 | Consolidamento di solaio in laterocemento mediante realizzazione di cappa in c.a., compreso: le opere provvisionali di protezione e di sostegno; eventuale rimozione del conglomerato lesionato; sigillatura delle eventuali lesioni esistenti con malta epossidica o cementizia antiritiro; la fornitura e posa dell'armatura, costituita da rete in acciaio elettrosaldata di spessore minimo di 4 mm. e maglia 10 X 10 cm., risvoltata e ancorata ai muri perimetrali, opportunamente distanziata dal piano di getto, con idonee sovrapposizioni, legature e collegamento ai connettori; la fornitura e posa in opera di connettori in acciaio tra rete elettrosaldata e i travetti in c.a. costituito da barre zincate di acciaio filettato a vite continua del diametro di 14-16 mm., inserite a forza, ad interasse non minore di 1,00 m. e per una lunghezza di 20 cm., in fori di diametro inferiori (12-14 mm.), fino a raggiungere la completa solidarietà tra barre e il cls; l'esecuzione del getto di cls, fino a raggiungere lo spessore
richiesto, con tutte le necessarie cautele e lisciatura; la demolizione dell'intonaco per una striscia di 8-10 cm. sui muri perimetrali in corrispondenza dell'attacco dei solaio; ogni onere, fornitura e magistero per dare il lavoro finito a regola d'arte, con la sola esclusione della demolizione della pavimentazione e relativo sottofondo, nonché della ripresa o rifacimento degli intonaci:
1.5.B.10A | con cappa in cls. C25/30 con inerti normali | m2 | 49.14 | *
1.5.B.10B | con cappa in cls. alleggerito (peso specifico non superiore a 1700 kg./mc.) con argilla espansa, Rck 35 N/mmq. | m2 | 62.01 | *
1.5.B.11 | Caldane in calcestruzzo C20/25 dello spessore di cm. 5 ÷ 6, escluso armatura in ferro compensata a parte, da eseguirsi su solai orizzontali. | m2 | 21.4695 | *
1.5.B.12 | Costruzione di solaio orizzontale con travi prefabbricate in cemento armato vibrato e doppio ordine di tavelloni, calcolato e dimensionato per sopportare un sovraccarico accidentale di Kg. 200 per mq., un carico permanente medio di Kg. 250 per mq. + il peso proprio, compreso: ponteggi interni, fori di innesto travi nelle murature, rompitratte e getto caldana collaborante (misurato a filo interno):
1.5.B.12A | luce massima fino a m. 5 | m2 | 88.1829 | *
1.5.B.12B | luce massima fino a m. 6 | m2 | 93.4596 | *
1.5.B.12C | luce massima fino a m. 7 | m2 | 105.6744 | *
1.5.B.13 | Costruzione di solaio orizzontale con travi prefabbricate in calcestruzzo precompresso e pignatte, compresa la formazione di cordoli armati, calcolato e dimensionato per sopportare un sovraccarico accidentale di kg. 200 per mq., un carico permanente medio di kg. 250 per mq. + il peso proprio, compreso: ponteggi interni, fori di innesto travi nelle murature, rompitratte, e getto caldana collaborante (misurato a filo interno):
1.5.B.13A | luce massima fino a m. 5 | m2 | 99.7308 | *
1.5.B.13B | luce massima fino a m. 6 | m2 | 108.3186 | *
1.5.B.13C | luce massima fino a m. 7 | m2 | 121.2003 | *
1.5.B.14 | Ricostruzione di plafonature in reti da intonacare, esclusa l'orditura di sostegno e compresa intonacatura. | m2 | 45.5715 | *
1.5.B.15 | Rimaneggiamento totale di manto di copertura in tegole piane, compreso il fissaggio dei colmi e del tegolato, esclusi ponteggi, impermeabilizzazioni, isolamento e tegole; misurazione della superficie in sviluppo di falda. | m2 | 26.91 | *
1.5.B.16 | Rimaneggiamento totale di manto di copertura in coppi, compreso il fissaggio dei colmi e del tegolato (una fila ogni 3/4 file), esclusi ponteggi, impermeabilizzazione, isolamento e coppi, misurazione della superficie in sviluppo di falda. | m2 | 33.93 | *
1.5.B.17 | Eventuale fornitura in opera di lastra ondulata sottocoppo. | m2 | 10.7757 | *
1.5.B.18 | Chiusura di vani per porte e finestre su muri interni od esterni:
1.5.B.18A | tamponamento con laterizi forati spessore cm. 8 | m2 | 75.9564 | *
1.5.B.18B | murature di mattoni su muri a 1 testa | m2 | 98.4087 | *
1.5.B.18C | murature di mattoni su muri a 2 teste | m2 | 132.7482 | *
1.5.B.18D | murature di mattoni su muri a 3 teste | m2 | 163.1331 | *
1.5.B.19 | Taglio di muratura di mattoni pieni a sezione obbligata, compreso i ponteggi, il trasporto alle discariche del materiale (distanza massima dal cantiere Km. 15), nonche' il passaggio dei solai, per formazione di tracce di scarichi, canne fumarie, impianti, ecc.:
1.5.B.19A | fino a mq. 0,03 | m | 22.7916 | *
1.5.B.19B | fino a mq. 0,06 | m | 35.0064 | *
1.5.B.19C | oltre a mq. 0,06 | m | 46.2267 | *
1.5.B.20 | Esecuzione di fori passanti con sezione da cmq. 100÷900 in muri di spessore massimo fino a 2 teste, escluso ponteggio e compreso trasporto dei materiali alle discariche (distanza massima dal cantiere Km. 15):
1.5.B.20A | in muri di mattoni | nr. | 28.7469 | *
1.5.B.20B | in muri di cemento armato | nr. | 46.2267 | *
1.5.B.21 | Costruzione di cassonetto di rivestimento fino a una larghezza di cm. 50 di canne e scarichi in mattoni forati da cm. 6 o in tavelle di laterizio da cm. 3, legati con malta di cemento a tonn. 0,30, compreso: l'intonaco sia civile che grezzo, i ponteggi e le immorsature. | m | 33.6843 | *
1.5.B.22 | Ripristino di lesioni in muratura di laterizio con metodo cuci-scuci mediante rimozione delle parti lesionate e ricostruzione della muratura con mattoni nuovi o di recupero "pieni", caricati con malta cementizia, escluso gli oneri di ponteggio:
1.5.B.22A | spessore una testa - per larghezza fino a cm 60 | m | 108.9738 | *
1.5.B.22B | spessore una testa - per larghezza fino a cm. 100 | m | 133.4034 | *
1.5.B.22C | spessore una testa - per larghezza fino a cm. 150 | m | 177.6645 | *
1.5.B.22D | spessore due teste - per larghezza fino a cm. 60 | m | 194.1732 | *
1.5.B.22E | spessore due teste - per larghezza fino a cm. 100 | m | 233.1459 | *
1.5.B.22F | spessore due teste - per larghezza fino a cm. 150 | m | 267.4971 | *
1.5.B.23 | Formazione di muratura con mattoni vecchi recuperati a faccia vista caricati con malta di cemento o calce per pareti di nuova costruzione, compreso ponteggio interno fino a m. 3 di altezza:
1.5.B.23A | muratura una testa | m2 | 177.0093 | *
1.5.B.23B | muratura due teste | m3 | 965.6127 | *
1.5.B.24 | Muratura di sottomurazione, escluso gli scavi, eseguita a piccoli tratti alternati; compreso mattoni pieni nuovi o di recupero, malta di cemento, puntellamenti e sbadacchiature:
1.5.B.24A | fino alla profondità di m. 1,50 - a due teste | m2 | 341.4762 | *
1.5.B.24B | fino alla profondità di m. 1,50 - a tre teste | m2 | 433.2861 | *
1.5.B.24C | fino alla profondità di m. 3 - a due teste | m2 | 397.6128 | *
1.5.B.24D | fino alla profondità di m. 3 - a tre teste | m2 | 496.6767 | *
1.5.B.25 | Micropali comunque inclinati anche a sostegno di opere esistenti in opera attraverso terreni di qualsiasi natura e consistenza e durezza nonchè attraverso trovanti rocciose e murature di qualsiasi tipo e natura, eseguiti mediante trivellazione a rotazione o a rotopercussione con contemporaneo approfondimento del tubo forma a corona circolare, formazione di guaina in miscela acqua-cemento o malta cementizia, esclusa la fornitura e posa in opera dell'armatura metallica in barre ad aderenza migliorata o tubi di acciaio, che sarà pagata a parte con i relativi prezzi di tariffa:
1.5.B.25A | con tubi-forma del diametro esterno da mm. 100 a mm. 125 | m | 74 | *
1.5.B.25B | con tubi-forma del diametro esterno da mm. 126 a mm. 150 | m | 85 | *
1.5.B.25C | con tubi-forma del diametro esterno da mm. 151 a mm. 175 | m | 96 | *
1.5.B.25D | con tubi-forma del diametro esterno da mm. 176 a mm. 200 | m | 105 | *
1.5.B.25E | con tubi-forma del diametro esterno da mm. 201 a mm. 225 | m | 113.5 | *
1.5.B.25F | con tubi-forma del diametro esterno da mm. 226 a mm. 250 | m | 120.5 | *
1.5.B.25G | con tubi-forma del diametro esterno da mm. 251 a mm. 275 | m | 127 | *
1.5.B.25H | con tubi-forma del diametro esterno da mm. 276 a mm. 300 | m | 139.5 | *
1.5.B.25I | maggiorazione per quantitativi di micropali inferiori ai 250 m. aumento | % | del 22 | *
1.5.B.26 | Tubi in acciaio trafilati senza saldatura in opera per armatura dei micropali di cui alla voce precedente, filettati alle estremità e relativi manicotti:
1.5.B.26A | in acciaio del tipo 1 | kg | 2.9601 | *
1.5.B.26B | in acciaio del tipo 2 | kg | 3.1707 | *
1.5.B.27 | Formazione di palancolati con palancole tipo Larsen o di altro tipo parimenti idonee, recuperabili, compreso il loro deterioramento, profilo PU12 ÷ PU20 lunghezza max m. 12 da infiggersi a mezzo vibro-affondatore:
1.5.B.27A | per il primo mese | m2 | 127.53 | *
1.5.B.27B | per ogni mese o frazione (noleggio) | kg | 0.1053 | *
1.5.B.28 | Riparazione di lesioni in murature mediante l'inserimento di cunei di ferro e chiusura delle fessure con malta espansiva fino a rifiuto, la finitura del paramento con malta ed ogni altro onere per dare il lavoro finito a regola d'arte. | m | 39.663 | *
1.5.B.29 | Riparazione di strutture in muratura mediante applicazione di resine poliuretaniche bicomponenti. Solidarizzazione delle tramezzature e delle murature portanti, di qualsiasi natura e tipo, forate o piene, dello spessore max di 2 teste, nonché cuciture di lesioni passanti e non, mediante esecuzione di iniezioni di resine poliuretaniche bicomponenti con fattore max di espansione pari a 5, da realizzarsi nel seguente modo: - realizzazione di una maglia di fori disposti a quinconce con passo max di cm. 25 per la solidarizzazione e riparazione delle lesioni, e passo di cm. 40 per le cuciture; - inserimento nei fori, fino all’asse medio del paramento murario, di tubi di iniezione flessibili in PVC (resistenti a pressioni di 20 bar) fissati con resina poliestere; - iniezione di resine a bassa pressione con le seguenti caratteristiche tecniche minime di riferimento (certificate da produttore): resistenza a compressione > = 30N/mm², resistenza a flessotrazione > = 20N/mm², modulo elastico da 1000 a 2000 N/mm². Sono compresi l'esecuzione dei fori, la fornitura in opera dei tubi e della resina, la pulizia finale, per dare l'opera compiuta a perfetta regola d'arte. Sono esclusi gli oneri connessi ai ponteggi. | m | 92.313 | *
1.5.B.30 | Ammorsamento della listellatura esterna dei mattoni a faccia vista alla retrostante muratura con iniezioni di resine poliuretaniche bicomponenti espandenti con fattore max di espansione pari a 5, da realizzarsi a macchia di leopardo nel seguente modo: - realizzazione di una maglia di fori disposti a quinconce con passo max di cm. 25 per la solidarizzazione; - inserimento nei fori, fino alla faccia interna del paramento murario, di tubi di iniezione flessibili in PVC (resistenti a pressioni di 20 bar) fissati con resina poliestere; - iniezione di resine a bassa pressione con le seguenti caratteristiche tecniche minime di riferimento (certificate da produttore): resistenza a compressione > = 30N/mmq, resistenza a flessotrazione > = 20N/mmq, modulo elastico da 1000 a 2000 N/mmq. Sono compresi l'esecuzione dei fori, la fornitura in opera dei tubi e della resina, la pulizia finale, per dare l'opera compiuta a perfetta regola d'arte. Sono esclusi gli oneri connessi ai ponteggi. | m2 | 100.62 | *
1.5.B.31 | Riparazione soffitti a volta e architravi di aperture all'intradosso con inserimento di cunei di ferro e chiusura delle fessure con cemento espansivo fino a rifiuto,compreso ponteggio, per m. di fessurazione. | m | 52.8489 | *
1.5.B.32 | Svuotamento di rinfianchi di volte costituiti da materiale parzialmente o del tutto incoerente, a qualsiasi altezza, compreso trasporto e scarico a rifiuto del materiale di risulta. | m3 | 128.7 | *
1.5.B.33 | Consolidamento di volta in muratura di pietrame o di laterizio priva di affreschi o altri trattamenti decorativi, previo svuotamento del riempimento, o rinfianco della stessa, pulizia a fondo, applicazione di rete elettrosaldata diam. 5 10 x 10 mm., ancorata alla volta a mezzo connettori d'acciaio ad aderenza migliorata, del tipo B450A, fissati con resina epossidica, in ragione di 5 fori al mq., ripristino delle connessioni tra gli elementi formanti i conci di volta con malta speciale, successivo strato di conglomerato avente spessore complessivo pari almeno a 4 - 6 cm.; volta misurata all'intradosso in proiezione orizzontale:
1.5.B.33A | con betoncino in calcestruzzo, getto con inerti normali | m2 | 88.335 | *
1.5.B.33B | con betoncino in calcestruzzo con inerti di argilla espansa (p.s. non superiore a 1600 kg./mc.) ed Rck 35 N/mmq. | m2 | 93.6 | *
1.5.B.34 | Consolidamento di volta in muratura di pietrame o di laterizio priva di affreschi o altri trattamenti decorativi, previo svuotamento del riempimento, o rinfianco della stessa, pulizia a fondo, applicazione di rete in FRP maglia misura variabile per una Resistenza media di 52-56 KN/ml., ancorata alla volta a mezzo di fiocchi sempre in fibra di vetro diam. 10 mm. lunghezza cm. 15/20, fissati con resina epossidica, in ragione di 5 fori al mq., ripristino delle connessioni tra gli elementi formanti i conci di volta con malta speciale, successivo strato di conglomerato bicomponente o additivato con resine, avente spessore complessivo pari almeno a 2 - 3 cm.; volta misurata all'intradosso in proiezione orizzontale. | m2 | 146.25 | *
1.5.B.35 | Riempimento di rinfianchi di volte realizzati con conglomerato cementizio leggero con resistenza Rck 20/25 N/mmq. e peso specifico 1400 kg./mc., con inerti leggeri tipo argilla espansa, ogni onere e magistero per dare la superficie superiore piana. | m3 | 245.7 | *
1.5.B.36 | Riparazione di lesioni diffuse eseguita con rete e betoncino, su muratura di qualsiasi genere e materiale secondo il procedimento di seguito specificato, compreso ogni onere, fornitura e modalità esecutiva per dare il lavoro finito a regola d'arte ed esclusa solo la stabilitura dell'intonaco: | m2 | 134.55 | *
- demolizione dell'intonaco o del rivestimento con rimozione dello stesso dalle connessioni, mettendo a vivo la muratura;
- allargamento delle fessurazioni maggiori, anche asportando le parti già smosse;
- pulizia accurata con getto d'acqua delle fessurazioni e delle pareti messe a nudo;
- stuccatura delle fessurazioni con malta cementizia previo posa in opera dei tondi di acciaio attraversanti la muratura entro perfori di piccolo diametro o attraverso le stesse lesioni, bloccati con pasta cementizia;
- applicazione su entrambe le facce della muratura di una rete elettrosaldata di diametro minimo 4 mm. e maglia 10 X 10 cm., risvoltandola per almeno 50 cm. in corrispondenza degli spigoli verticali interni ed esterni; le reti vanno fissate e collegate fra loro con tondini di acciaio diametro 6-8 mm., in ragione di 6 collegamenti per mq.;
- applicazione a spruzzo o a pressione su entrambe le facce, previo bagnatura delle superfici, del rinzaffo e di uno strato di betoncino dello spessore minimo di 3 cm. dal vivo del muro, trattato a frattazzo per ottenere una superficie regolare piana atta a ricevere lo strato a finire dell'intonaco od il rivestimento, da compensare a parte; misurazione del muro trattato sulle due facce con deduzione delle aperture pari o superiori a 1,00 mq., nel qual caso vengono conteggiati i risvolti sulle spallette e sull'architrave, se effettivamente eseguiti.
1.5.B.37 | Consolidamento e rinforzo di elementi in muratura mediante placcaggio diffuso con rete di rinforzo con malta certificato EN 998 a base di pura calce idraulica naturale NHL 3.5. Esecuzione di rinforzo o riparazione strutturale, miglioramento sismico di elementi e strutture in muratura, mediante utilizzo di sistema composito certificato da idoneo Laboratorio con prove in accordo con le Linee Guida CNR-DT 200 R1/2013, realizzato con rete di rinforzo bidirezionale, impregnata con geomalta ad altissima igroscopicità e traspirabilità a base di pura calce idraulica naturale NHL 3.5, inerti di sabbia silicea e calcare dolomitico in curva granulometrica 0 - 1,4 mm.; reazione al fuoco classe A1; caratteristiche tecniche certificate: resistenza a compressione a 28 gg. >= 15 N/mm², coefficiente di resistenza al vapore acqueo (µ) >= 16, modulo elastico statico 9 GPa, adesione al supporto a 28 gg. > 1,0 N/mm². Fasi dell'intervento: (1) eventuale preparazione delle superfici da rinforzare, mediante demolizione e rimozione
dell’intonaco esistente, ripristino di eventuali lesioni mediante cucitura e/o consolidamento con iniezione di malta fluida (da contabilizzare a parte) e depolverizzazione finale mediante idrolavaggio a bassa pressione; eventuale umidificazione del supporto o in alternativa posa di fissativo consolidante corticale a base di silicati; (2) stesura di un primo strato di geomalta, con spessore di ca. 5 mm.; (3) con malta ancora fresca, procedere alla posa della rete, avendo cura di garantire una completa impregnazione del tessuto ed evitare la formazione di eventuali vuoti o bolle d'aria che possano compromettere l'adesione del tessuto alla matrice o al supporto; (4) esecuzione del secondo strato di malta, di spessore di circa 5 mm. al fine di inglobare totalmente il tessuto di rinforzo e chiudere gli eventuali vuoti sottostanti; (5) eventuale ripetizione delle fasi (3) e (4) per tutti gli strati successivi di rinforzo previsti da progetto; (6) eventuale inserimento di diatoni realizzati con tessuto
unidirezionale in fibra di acciaio galvanizzato ad altissima resistenza, previa: realizzazione del foro d’ingresso, avente dimensioni idonee alla natura del successivo connettore, confezionamento del connettore metallico mediante taglio, "sfiocchettatura", e arrotolamento finale del tessuto in fibra d'acciaio, con bloccaggio dello stesso mediante fascetta plastica, inserimento del connettore preformato all'interno del foro con iniezione a bassa pressione finale di geomalta a base di pura calce naturale NHL 3.5. È compresa la fornitura e posa in opera di tutti i materiali sopra descritti e quanto altro occorre per dare il lavoro finito. Sono esclusi: i connettori, i tasselli in plastica e l’iniezione degli stessi e tutti gli oneri necessari per la loro realizzazione, sono compresi i pull-off test se dovuti per legge. Il prezzo è ad unità di superficie di facciata rinforzata effettivamente posta in opera comprensivo di sovrapposizioni e di zone di ancoraggio:
1.5.B.37A | rete di armatura biassiale in fibra di basalto e acciaio inox AISI 304; caratteristiche tecniche certificate: acciaio Inox AISI 304: resistenza a trazione del filo > 750 Mpa, modulo elastico E > 200 GPa; fibra di basalto: resistenza a trazione >= 3000 MPa, modulo elastico E >= 87 GPa; dimensione della maglia 9 x 9 mm., spessore equivalente tf,0-90° = 0,0639 mm., massa totale comprensiva di termosaldatura ca. 400 gr/m²:
1.5.B.37AA | primo strato | m2 | 88.335 | *
1.5.B.37AB | strati successivi | m2 | 67.8717 | *
1.5.B.37B | rete di armatura biassiale in fibra di basalto e acciaio inox AISI 304; caratteristiche tecniche certificate: acciaio Inox AISI 304: resistenza a trazione del filo > 750 Mpa, modulo elastico E > 200 GPa; fibra di basalto: resistenza a trazione >= 3000 MPa, modulo elastico E >= 87 GPa; dimensione della maglia 18 x 18 mm., spessore equivalente tf,0-90° = 0,0319 mm., massa totale comprensiva di termosaldatura ca. 200 gr/m²:
1.5.B.37BA | primo strato | m2 | 73.125 | *
1.5.B.37BB | strati successivi | m2 | 51.8778 | *
1.5.B.37C | rete biassiale ibrida in fibra di vetro alcali-resistente e aramide; caratteristiche tecniche certificate: resistenza a trazione per unità di larghezza: ordito > 50 kN/m, trama > 60 kN/m, modulo elastico ordito 90 GPa, trama 70 GPa, allungamento a rottura ordito < 2,2 ± 0,1%, trama < 1,7 ± 0,1%, larghezza della maglia 15 x 18 mm., peso della rete apprettata, ca. 250 gr./mq. ± 5%:
1.5.B.37CA | primo strato | m2 | 64.7946 | *
1.5.B.37CB | strati successivi | m2 | 50.9652 | *
1.5.B.38 | Raddrizzatura di muri preesistenti esterni con rinzaffo di forte spessore cm. 3 ÷ 4 eventualmente applicato a spruzzo e a pressione, con impiego, ove necessario, di spaccatelle o tecniche affini escluso ponteggio ed intonaco. | m2 | 25.0965 | *
1.5.B.39 | Fornitura e posa in opera di catene in acciaio diametro mm. 20 ÷ 30, compreso fori per passaggio nelle murature, piastre e loro alloggiamenti, tenditori, ripristini e assistenza muraria, escluso ponteggio. | kg | 26 | *
1.5.B.40 | Fornitura e posa di angolari, UPN per placcaggi travi di vari materiali, compresa bulloneria e fissaggio opera finita. | kg | 23 | *
1.5.B.41 | Formazione di telai di consolidamento mediante perforazione con sonda rotativa diametro mm. 30 ÷ 60, per qualsiasi lunghezza, compreso fornitura e posa di tubi in acciaio diametro 1", trefoli in acciaio armonico, stabilizzato, intasamento dell'intercapedine anulare sui pali delle perforazioni a mezzo di iniezioni a pressione e dosatura variabile di miscela fluida in cemento tipo 425 e ogni onere per approntamento macchina, ponteggi, perforazione, fornitura piste e collegamenti esterni per attraversamento di (per quantità minime di mm. 100):
1.5.B.41A | strutture in mattoni | m | 217.971 | *
1.5.B.41B | strutture in sassi o misto sassi e mattoni | m | 282.6837 | *
1.5.B.42 | Riparazioni e riporti con malta espansiva a consistenza fluida pronta per l'impiego, per collegamento rigido di elementi prefabbricati, riempimento di cavità e lesioni: per malta adesiva impiegata. | kg | 2.6442 | *
1.5.B.43 | Aumento dello spessore di strutture verticali con controparete interna realizzata in mattoni pieni di una testa debitamente ammorsati. | m2 | 72.6453 | *
1.5.B.44 | Perforazione a rotazione con attrezzatura vidiata e/o diamantata in muratura di qualsiasi tipo per l'inserimento di barre ad aderenza migliorata, o in acciaio diwidag, o di trefoli in acciaio armonico, sia per cuciture, sia per legamenti murari, cinturazioni, tirantature occultate e/o iniezioni, a qualsiasi altezza e per qualsiasi direzione e inclinazione della perforazione, compresa eliminazione e allontanamento del materiale di risulta e ogni altro onere e magistero:
1.5.B.44A | diametro mm. 35 e lunghezza da m. 1 fino a m. 2 | m | 101.0529 | *
1.5.B.44B | diametro mm. 35 e lunghezza da m. 2,1 fino a m. 15 | m | 149.9355 | *
1.5.B.44C | diametro mm. 35 e lunghezza da m. 15,1 fino a m.25 | m | 175.032 | *
1.5.B.45 | Iniezioni di prefori del diametro di mm. 35 con boiacca fluida per sigillatura di cucitura armata eseguita a pressione e dosatura variabili secondo le indicazioni della direzione lavori, compreso onere per il lavaggio del foro, il tamponamento delle fessure della muratura con gesso in polvere, la ripulitura delle pareti a iniezione eseguita e ogni altro onere:
1.5.B.45A | con malta di cemento 425 | kg | 3.1122 | *
1.5.B.45B | con malta di cemento espansivo | kg | 5.0895 | *
1.5.B.45C | con betoncino di resina epossidica e inerti | kg | 47.5488 | *
1.5.B.46 | Fornitura e posa in opera di piastre di ancoraggio tiranti in acciaio diwidag o trefoli completo di controdado e formazione di basamento di appoggio dimensioni mm. 200 x 200 x 20. | cad. | 169.0767 | *
1.5.B.47 | Formazione d'intonaco civile per esterni con grassello di calce, eseguito in due strati e finemente frattazzato, esclusi ponteggi (le aperture fino a mq. 4 di superficie si misurano vuoto per pieno). | m2 | 50 | *
1.5.B.48 | Ripresa di intonaco civile per interni con grassello di calce e granulato di mattoni, eseguito in due strati e finemente frattazzato, esclusi ponteggi (le aperture fino a mq. 4 di superficie si misurano vuoto per pieno). | m2 | 42.2721 | *
1.5.B.49 | Stuccatura delle connessure per paramenti esterni in laterizio a faccia vista, esclusi ponteggi:
1.5.B.49A | tipo normale | m2 | 33.0174 | *
1.5.B.49B | alla cappuccina | m2 | 36.9837 | *
1.5.B.50 | Stuccatura e profilatura dei giunti delle facce in vista delle murature in laterizio o sasso mediante l'impiego di malte composte (pigmentate o colorate), compresa la scarnitura delle connessure, esclusi ponteggi. | m2 | 48.8826 | *
1.5.B.51 | Formazione di zoccolatura alle pareti esterne, dello spessore di cm.3, costituita da intonaco a cemento idrofugo e ghiaia spruzzata, esclusi ponteggi. | m2 | 36.9837 | *
1.5.B.52 | Formazione di rigature o spigoli in genere, in malta di cemento a m. tonn. 0.40 di cemento 325, esclusi ponteggi. | m | 10.2492 | *
1.5.B.53 | Sostituzione di architravi di porte e finestre con altre prefabbricate in calcestruzzo armato mediante la rimozione dell'eventuale architrave esistente, lo scasso e la demolizione, eseguita a mano o con mezzo meccanico, della muratura per la formazione delle sedi di ancoraggio, fornitura e posa di architravi prefabbricate in calcestruzzo armato con appoggi adeguatamente murati con malta di cemento a riempire ogni vuoto, e tutti gli oneri, forniture e modalità esecutive per dare il lavoro finito a regola d'arte, con appoggi laterali di profondità compresa tra il 20-25% della lunghezza della luce dell'apertura con un minimo di 25 cm.:
1.5.B.53A | per muri di 1 testa | m | 140.4 | *
1.5.B.53B | per muri di 2 teste | m | 175.5 | *
1.5.B.53C | per muri di 3 teste | m | 286.65 | *
1.5.B.54 | Sostituzione di architravi di porte e finestre con profilati metallici, mediante puntellamento, rimozione dell'eventuale architrave esistente, lo scasso e la demolizione, eseguita a mano o con mezzo meccanico, della muratura per la formazione delle sedi di ancoraggio e l'inserimento dei profilati provvisti di zanche; la fornitura e posa in opera dei profilati in acciaio secondo le specifiche di progetto, adeguatamente protetti nei confronti delle azioni corrosive, collegati (se gemellati) attraverso almeno 3 tiranti bullonati posti in corrispondenza delle anime; il riempimento delle cavità fra le due putrelle con calcestruzzo magro; la fornitura e posa in opera di rete fermo intonaco e tutti gli oneri, fornitura e modalità esecutive per dare il lavoro finito a regola d'arte; gli appoggi laterali devono avere profondità compresa tra il 20-25% della lunghezza della luce dell'apertura con un minimo di cm. 25:
1.5.B.54A | per muri di 1 testa | m | 157.95 | *
1.5.B.54B | per muri di 2 teste | m | 193.05 | *
1.5.B.54C | per muri di 3 teste | m | 310.05 | *
1.5.B.55 | Realizzazione di cordolo di copertura in calcestruzzo armato eseguito in getto di calcestruzzo esteso o meno a tutto lo spessore della muratura, armato con 4 barre di acciaio di diametro 16 mm. e staffe di diametro 8 mm., poste ad interasse non superiore a 25 cm., comprese barre filettate di diametro 16 mm. annegate nel getto di calcestruzzo,per l'ancoraggio su di esse delle piastre d'acciaio (queste escluse) della grossa orditura di tetto in legno (travi d'angolo, capriate, ecc..), la demolizione a sezione obbligata della muratura esistente, la casseratura, l'armo, il disarmo, l'acciaio di armatura anche per i concatenamenti degli incroci e degli angoli, nonchè l'onere della esecuzione di tale cordolo a campioni:
1.5.B.55A | nel caso di demolizione della copertura | m3 | 889.2 | *
1.5.B.55B | senza demolizione della copertura | m3 | 1193.4 | *
1.5.B.56 | Realizzazione di cordolo di piano in calcestruzzo armato eseguito in getto di calcestruzzo, con l'aggiunta di additivi antiritiro, della sezione media di 15-20 cm. di base e 20-40 cm. di altezza, armato con 4 barre di acciaio di diametro 16 mm. e staffe di diametro 6/8 mm. poste ad interasse non superiore a 25 cm., ricavato nella muratura esistente di qualsiasi natura, compresi la formazione della traccia, le ammorsature a coda di rondine disposte alla distanza di 1,50-2,00 m. ed armate con ferri di diametro 16 mm. più staffe di diametro 6/8 mm., la casseratura, l'armatura metallica, l'eventuale ripresa dell'intonaco sulle facce della muratura ove vengono attuate le ammorsature e quanto altro occorre per dare il lavoro finito a regola d'arte. | m | 175.5 | *
1.5.B.57 | Rinforzo di pilastro in calcestruzzo armato mediante incamiciamento locale con profilati metallici: - puntellamento eseguito secondo le modalità previste nel progetto esecutivo (da compensare a parte); - spazzolatura meccanica delle superfici e pulizia accurata con aria compressa e/o acqua in pressione; - controllo non distruttivo della zona di calcestruzzo integro e sigillatura delle eventuali lesioni esistenti mediante resine epossidiche; - regolarizzazione delle superfici di attesa del calcestruzzo mediante malta di resina, ed eventualmente in strati successivi; - posizionamento di quattro angolari metallici in corrispondenza degli spigoli del pilastro, previa spalmatura di primer epossidico (acciaio da compensare a parte); - realizzazione di cerchiatura metallica con tondino di acciaio dolce (min. diametro mm. 6) riscaldato e martellato a caldo a formare una spirale di passo ridotto (max 5 cm.) (acciaio da compensare a parte); - (in alternativa al punto precedente: saldatura di calastrelli previo | m2 | 55.575 | *
eventuale riscaldamento degli stessi); - spalmatura di resine sulla superficie di attesa e posa in opera della carpentieria (da compensare a parte); - esecuzione di getto in calcestruzzo reoplastico dello spessore medio di 5 cm., ottenuto mediante l'aggiunta di additivi fluidificanti, antiritiro, riduttori d'acqua, caratterizzato da un passo valore del rapporto acqua cemento (inferiore a 0,4).
1.5.B.58 | Preparazione del supporto per l'applicazione di materiali compositi (tessuti e lamelle) su strutture in calcestruzzo armato / calcestruzzo armato precompresso, da effettuarsi mediante il seguente procedimento: - la demolizione della superficie di calcestruzzo degradata a mezzo di idrodemolizione e/o sabbiatura fino a scoprire i ferri d'armatura; - pulizia della superficie dei ferri mediante spazzolatura a secco e/o sabbiatura; - pulizia della superficie da polvere, sporco, materiali incoerenti, olii, grassi, ecc. mediante lavaggio con acqua in pressione; - applicazione a pennello di formulato epossidico bicomponente sui ferri d'armatura ad azione di inibitore della corrosione e a miglioramento dell'adesione tra vecchia superficie e nuovo materiale di ripristino; - ricostruzione delle parti ammalorate e ripristino delle sezioni resistenti mediante applicazione a cazzuola o a spruzzo di malta premiscelata polimerica bicomponente, tixotropica, fibrorinforzata, a ritiro compensato, a basso modulo elastico, compatibile con il sottofondo (per i cm. previsti da progetto):
1.5.B.58A | applicazione di formulato epossidico | m2 | 19.305 | *
1.5.B.58B | ricostruzione del calcestruzzo con malta bicomponenete fibrorinforzata per uno spessore di 2 cm. | m2 | 80.028 | *
1.5.B.58C | per ogni cm. in più fino a 5 cm. | m2 | 25.272 | *
1.5.B.59 | Fornitura ed applicazione di lamelle pultruse in fibra di carbonio ad alto modulo elastico per il rinforzo strutturale, mediante placcaggio, di strutture in calcestruzzo armato / calcestruzzo armato precompresso e acciaio (flessione, pressoflessione, taglio e pretensionamento) con adesivo epossidico applicato su tutta la lunghezza della lamella, maggiorata del 20% in larghezza. E' compresa la spazzolatura della superficie da rinforzare. Sono escluse e da computarsi a parte la preparazione del supporto in calcestruzzo e l'eventuale demolizione e successiva ricostruzione di porzioni di intonaco. I prezzi sono in funzione delle dimensioni delle lamelle - base e spessore in mm. - che possono variare da fornitore a fornitore:
1.5.B.59A | larghezza 50 mm. | m | 88.452 | *
1.5.B.59B | larghezza 80 mm. | m | 115.245 | *
1.5.B.59C | larghezza 100 mm. | m | 122.85 | *
1.5.B.59D | larghezza 120 mm. | m | 134.55 | *
1.5.B.60 | Fornitura ed applicazione di tessuto di fibra di carbonio per il rinforzo strutturale, mediante placcaggio o wrapping, di travi, solai, solette/impalcati, volte, capriate e pilastri in calcestruzzo armato / calcestruzzo armato precompresso, muratura, legno (flessione, pressoflessione, taglio e confinamento). Sono compresi: - l'applicazione della rasatura e dell'incollaggio con resina epossidica; - l'applicazione del tessuto in fibra di carbonio di tipi unidirezionale o bidirezionale; - la stesura di adesivo epossidico di saturazione; - la rimozione di eventuali parti eccedenti di resina; - l'eventuale spargimento quarzifero per l'aggrappo dell'intonaco finale. Potranno essere applicati uno o più strati sovrapposti in funzione di quanto prevede il progetto esecutivo. L'eventuale sovrapposizione in direzione longitudinale (quella della fibra) sarà di almeno 15-20 cm., in direzione trasversale di almeno 2 cm. Sono esclusi e da computarsi a parte: - l'eventuale demolizione di porzioni di intonaco e delle parti
di calcestruzzo ammalorato ed il successivo rifacimento e/o ripristino;- la preparazione del supporto:
1.5.B.60A | tessuti in fibra di carbonio di tipo unidirezionale
1.5.B.60AA | primo strato | m2 | 242.424 | *
1.5.B.60AB | strati successivi fino ad un massimo di tre | m2 | 196.56 | *
1.5.B.60B | tessuti in fibra di carbonio di tipo bidirezionale
1.5.B.60BA | primo strato | m2 | 257.4 | *
1.5.B.60BB | strati successivi fino ad un massimo di tre | m2 | 210.6 | *
1.5.B.61 | Fornitura e posa in opera di un sistema costituito da una rete di fibra di vetro A.R. resistente agli alcali pre-apprettata e da una malta cementizia bicomponente a reattivita pozzolonanica a basso modulo elastico fibrorinforzata. Il sistema dovrà essere posto in opera con la seguente procedura: | m2 | 122.85 | *
- applicazione del primo strato di malta bicomponente, eventualmente previa regolarizzazione del supporto con la stessa malta;
- posizionamento della rete di rinforzo;
- applicazione del secondo strato di malta in modo da coprire totalmente ed in modo omogeneo la rete di rinforzo.
Rete di rinforzo in fibra di vetro A.R. di grammatura 225 gr./mq. maglie 25 x 25.
1.5.B.62 | Rinforzo di elementi in muratura mediante placcaggio di fasce in fibra di acciaio galvanizzato ad altissima resistenza e matrice inorganica a base di pura calce naturale NHL 3.5. Esecuzione di rinforzo o riparazione strutturale, miglioramento sismico di elementi e strutture in muratura, mediante l'utilizzo di un sistema composito realizzato con un tessuto unidirezionale in fibra di acciaio galvanizzato ad altissima resistenza, formato da micro-trefoli di acciaio fissati su una microrete in fibra di vetro, aventi le seguenti caratteristiche prestazionali meccaniche: resistenza a trazione > 2800 MPa; modulo elastico > 190 GPa; deformazione ultima a rottura > 1,50%; area effettiva di un trefolo 3x2 (5 fili) = 0,538 mm²; impregnato con una geomalta marcata CE ad altissima igroscopicità e traspirabilità a base di pura calce idraulica naturale NHL 3.5, inerti di sabbia silicea e calcare dolomitico in curva granulometrica 0 - 1,4 mm.; reazione al fuoco classe A1, resistenza a compressione a 28 gg >= 15 N/mm²,
coefficiente di resistenza al vapore acqueo (µ) >= 16, modulo elastico statico 9 GPa, adesione al supporto a 28 gg. > 1,0 N/mm², da applicarsi direttamente alla struttura da rinforzare. Fasi dell'intervento: (1) eventuale trattamento di ripristino delle superfici degradate, ammalorate, decoese o non planari; (2) stesura di un primo strato di geomalta a base di pura calce idraulica naturale NHL 3.5 di spessore ca. 3 - 5 mm.; (3) con malta ancora fresca, procedere alla posa del tessuto di rinforzo in fibra di acciaio galvanizzato ad altissima resistenza, avendo cura di garantire una completa impregnazione del tessuto ed evitare la formazione di eventuali vuoti o bolle d'aria che possano compromettere l'adesione del tessuto alla matrice o al supporto; (4) esecuzione del secondo strato di geomalta a base di pura calce idraulica naturale NHL 3.5 in spessore di circa 3 - 5 mm. fino a completa copertura del tessuto di rinforzo; (5) eventuale ripetizione delle fasi (3), e (4) per tutti gli strati successivi di
rinforzo previsti da progetto. È compresa la fornitura e posa in opera di tutti i materiali sopra descritti e quanto altro occorre per dare il lavoro finito. Sono esclusi: l'eventuale bonifica delle zone degradate e ripristino del substrato; i dispositivi di ancoraggio mediante connettori o piastre metalliche; eventuali strati di protezione sullo strato finale di malta; sono compresi i pull-off test se dovuti per legge. Il prezzo è ad unità di superficie di rinforzo effettivamente posto in opera comprese le sovrapposizioni e zone di ancoraggio:
1.5.B.62A | tessuto in fibra di acciaio galvanizzato unidirezionale, grammatura: 670 g./mq.; n° trefoli per cm. = 1,57; spessore equivalente del nastro = 0,084 mm.:
1.5.B.62AA | primo strato | m2 | 111.033 | *
1.5.B.62AB | strati successivi | m2 | 92.0907 | *
1.5.B.63 | Rinforzo di elementi in muratura e c.a. mediante placcaggio di fasce in fibra di acciaio galvanizzato ad altissima resistenza e matrice epossidica. Esecuzione di rinforzo o riparazione strutturale, miglioramento sismico di elementi e strutture in muratura, mediante l'utilizzo di sistema composito prodotti secondo norma ISO 16120-1/4 2011 realizzato con tessuto unidirezionale in fibra di acciaio galvanizzato ad altissima resistenza, formato da micro-trefoli di acciaio prodotti secondo norma ISO 16120-1/4 2011 fissati su una microrete in fibra di vetro; caratteristiche tecniche certificate: resistenza a trazione > 2800 MPa; modulo elastico > 190 GPa; deformazione ultima a rottura > 1,50%; area effettiva di un trefolo 3x2 (5 fili) = 0,538 mm².; impregnato con adesivo minerale epossidico eco-compatibile, in gel, per incollaggi strutturali di tessuti in fibra di acciaio galvanizzato o altri materiali compositi in genere, provvisto di marcatura CE e conforme ai requisiti prestazionali richiesti dalla Norma EN 1504-4,
senza la necessità d'impiego di primer di aggrappo. Fasi dell'intervento: (1) eventuale trattamento di ripristino delle superfici degradate, ammalorate, decoese o non planari (da contabilizzare a parte); (2) stesura di un primo strato con spessore di ca. 2 - 3 mm., di adesivo minerale epossidico; (3) con adesivo ancora fresco, procedere alla posa del tessuto in fibra di acciaio galvanizzato ad altissima resistenza, avendo cura di garantire una completa impregnazione del tessuto ed evitare la formazione di eventuali vuoti o bolle d'aria che possano compromettere l'adesione del tessuto alla matrice o al supporto; (4) esecuzione del secondo strato di matrice, fino a completa copertura del tessuto di rinforzo, spessore medio 1 - 2 mm.; (5) eventuale ripetizione delle fasi (3), e (4) per tutti gli strati successivi di rinforzo previsti da progetto. È compresa la fornitura e posa in opera di tutti i materiali sopra descritti e quanto altro occorre per dare il lavoro finito. Sono esclusi: l'eventuale bonifica delle
zone degradate e ripristino del substrato; i dispositivi di ancoraggio mediante connettori o piastre metalliche; sono compresi i pull-off test se dovuti per legge. Il prezzo è ad unità di superficie di rinforzo effettivamente posto in opera comprese le sovrapposizioni e zone di ancoraggio:
1.5.B.63A | tessuto in fibra di acciaio galvanizzato unidirezionale, grammatura: 670 g./mq.; n° trefoli per cm. = 1,57; spessore equivalente del nastro = 0,084 mm.:
1.5.B.63AA | primo strato | m2 | 189.6453 | *
1.5.B.63AB | strati successivi | m2 | 142.4124 | *
1.5.B.63B | tessuto in fibra di acciaio galvanizzato unidirezionale, grammatura: 2000 g./mq.; n° trefoli per cm. = 4,72; spessore equivalente del nastro = 0,254 mm.:
1.5.B.63BA | primo strato | m2 | 236.2581 | *
1.5.B.63BB | strati successivi | m2 | 188.487 | *
1.5.B.63C | tessuto in fibra di acciaio galvanizzato unidirezionale, grammatura: 3300 g./mq.; n° trefoli per cm. = 7,09; spessore equivalente del nastro = 0,381 mm.:
1.5.B.63CA | primo strato | m2 | 267.345 | *
1.5.B.63CB | strati successivi | m2 | 219.1995 | *
1.5.B.64 | Fornitura e posa di rete in fibra di vetro alcali-resistente pre-apprettata per il rinforzo locale di elementi disomogenei. | m2 | 107.64 | *
Il sistema è costituito da una rete di fibra di vetro A.R. resistente agli alcali pre-apprettata e da una malta cementizia bicomponente a reattivita pozzolonanica a basso modulo elastico fibrorinforzata. Il sistema dovrà essere posto in opera con la seguente procedura:
- applicazione del primo strato di malta bicomponente, eventualmente previa regolarizzazione del supporto con la stessa malta;
- posizionamento della rete di rinforzo;
- applicazione del secondo strato di malta in modo da coprire totalmente ed in modo omogeneo la rete di rinforzo.
Rete di rinforzo in fibra di vetro A.R. di grammatura 125 gr./mq. Maglie 12,7 x 12,7.
1.5.B.65 | Fornitura e posa di corde in fibra per il rinforzo strutturale e formazione di "fiocco" d'ancoraggio:
1.5.B.65A | fornitura e posa in opera di corde in fibre di carbonio ad elevata resistenza (4.830 N/mmq).
Le corde dovranno essere poste in opera con la seguente procedura:
- realizzazione di fori di opportuno diametro e profondità;
- applicazione di primer epossidico mediante scovolino all'interno dei fori;
- taglio di porzioni di corda in fibra di carbonio ed impregnazione di un estremo con resina epossidica bicomponente superfluida applicando della sabbia asciutta sulla superficie in modo da renderla ruvida;
- ad indurimento avvenuto, inserimento dei "fiocchi di ancoraggio" all'interno dei fori e sigillatura della cavità con stucco epossidico, in alternativa mediante fissaggio chimico epossidico per carichi strutturali;
- apertura a ventaglio della restante porzione di corda in fibra di carbonio sul rinforzo applicato in precedenza e fissaggio della stessa utilizzando adesivo epossidico bicomponente di media viscosità:
1.5.B.65AA | al metro lineare diametro 10 mm. | m | 81.9 | *
1.5.B.65AB | maggiorazione per diametri diversi +/- ogni 2 mm. di diam. | m | 3.51 | *
1.5.B.65B | fornitura e posa in opera di corde in fibre di vetro:
1.5.B.65BA | al metro lineare diametro 10 mm. | m | 70.2 | *
1.5.B.65BB | maggiorazione per diametri diversi +/- ogni 2 mm. di diam. | m | 2.34 | *
1.5.B.66 | Realizzazione di sistemi di connessione a fiocco con fasce in fibra di acciaio galvanizzato ad altissima resistenza, inghisati con malta iperfluida certificata EN 998 di pura calce naturale 3.5. Realizzazione di speciali connettori a singolo o doppio placcaggio per iniezioni armate mediante tessuto in fibra di acciaio galvanizzato ad altissima resistenza, avente le seguenti caratteristiche prestazionali meccaniche del trefolo: resistenza a trazione > 2800 MPa; modulo elastico > 190 GPa, deformazione ultima a rottura > 1,50%, sistema di connessione installato in apposito foro, previo eventuale trattamento di ripristino delle superfici ammalorate, compreso il relativo placcaggio alle estremità della muratura tramite sfioccamento con apposite tassello in plastica, con geomalta naturale strutturale traspirante certificata, eco-compatibile, a base di pura calce idraulica naturale NHL 3.5, classe di resistenza a compressione M15 secondo EN 998/2, per interventi su murature altamente traspiranti; successiva
iniezione di malta iperfluida per iniezioni naturale strutturale traspirante certificata, eco-compatibile, a base pura calce idraulica naturale NHL 3.5, classe di resistenza a compressione M15 secondo EN 998/2. Il sistema comprende: (1) realizzazione di foro di opportuno diametro in funzione del connettore in tessuto arrotolato e del tipo di materiale componente l'elemento da rinforzare; (2) pulitura del foro mediante aria compressa e bagnatura con acqua; (3) installazione del connettore all'interno del foro; (4) inserimento dei tasselli in plastica alle estremità del muro per sfioccamento e successiva iniezione con malta iperfluida naturale strutturale traspirante certificata, eco-compatibile, classe di resistenza a compressione M15 secondo EN 998/2. È compresa la fornitura e posa in opera di tutti i materiali sopra descritti e quanto altro occorre per dare il lavoro finito. Sono esclusi: l'eventuale bonifica delle zone ammalorate e ripristino del substrato (cls, muratura, etc). Sono compresi i pull-off test se dovuti per legge.
Il prezzo è ad unità sistema di connessione effettivamente posto in opera:
1.5.B.66A | sistema di connessione a singola sfioccattura, ottenuto da fascia di larghezza cm. 15 e lunghezza cm. 50, di tessuto in fibra di acciaio galvanizzato unidirezionale (grammatura: 670 g./mq.; n° trefoli per cm. = 1,57; spessore equivalente del nastro = 0,084 mm.) | cad. | 26.1612 | *
1.5.B.66B | sistema di connessione a singola sfioccattura, ottenuto da fascia di larghezza cm. 15 e lunghezza cm. 50, di tessuto in fibra di acciaio galvanizzato unidirezionale (grammatura: 2000 g./mq.; n° trefoli per cm. = 4,72; spessore equivalente del nastro = 0,254 mm.) | cad. | 28.3842 | *
1.5.B.66C | sistema di connessione a doppia sfioccattura, ottenuto da fascia di larghezza cm. 15 e lunghezza cm. 50, di tessuto in fibra di acciaio galvanizzato unidirezionale (grammatura: 670 g./mq.; n° trefoli per cm. = 1,57; spessore equivalente del nastro = 0,084 mm.) | cad. | 32.3856 | *
1.5.B.66D | sistema di connessione a doppia sfioccattura, ottenuto da fascia di larghezza cm. 15 e lunghezza cm. 50, di tessuto in fibra di acciaio galvanizzato unidirezionale (grammatura: 2000 g./mq.; n° trefoli per cm. = 4,72; spessore equivalente del nastro = 0,254 mm.) | cad. | 34.6086 | *
1.5.B.67 | Collegamento antiribaltamento di pareti di tamponatura a doppio paramento mediante cucitura a secco con barre elicoidali certificate EN 845 in acciaio inox AISI 316. Esecuzione di collegamento antiribaltamento di pareti di tamponatura a doppio paramento, mediante cucitura a secco con barre elicoidali certificate EN 845 in acciaio inox AISI 316, provviste di marcatura CE, installate in apposito foro pilota (diam. <= 8 mm.) nell'elemento strutturale, previo eventuale trattamento di ripristino delle superfici ammalorate, fornite e poste in opera mediante apposito mandrino; caratteristiche tecniche certificate: carico di rottura a trazione > 16,5 kN, tensione di trazione a rottura > 1100 MPa; carico di rottura a taglio > 12 kN; modulo elastico > 150 GPa; deformazione ultima a rottura 5,5%; area nominale 14,50 mm². Sono compresi: (1) la realizzazione del foro pilota di opportuno diametro in funzione della barra e del tipo di materiale componente l'elemento da rinforzare; (2) installazione della barra all’interno
del foro mediante apposito mandrino ed eventuale prolunga in funzione della lunghezza della barra; (3) eventuale stuccatura del foro mediante opportuno materiale in funzione del tipo di supporto. Il prezzo è per barra effettivamente posta in opera. È compresa la fornitura e posa in opera di tutti i materiali sopra descritti e quanto altro occorre per dare il lavoro finito. Sono esclusi: l'eventuale bonifica delle zone degradate e ripristino del substrato; sono compresi i pull-off test se dovuti per legge:
1.5.B.67A | barra elicoidale ø 10 di lunghezza 200 mm. | cad. | 12.9402 | *
1.5.B.67B | barra elicoidale ø 10 di lunghezza 400 mm. | cad. | 24.5817 | *
1.5.B.67C | barra elicoidale ø 10 di lunghezza 600 mm. | cad. | 35.9307 | *
1.5.B.67D | barra elicoidale ø 10 di lunghezza 800 mm. | cad. | 47.8764 | *
1.5.B.68 | Consolidamento e rinforzo di elementi in muratura mediante installazione di barre elicoidali certificate EN 845 in acciaio inox AISI 316. Esecuzione di rinforzo o riparazione strutturale, miglioramento sismico di elementi e strutture in muratura, mediante confinamento puntuale e cucitura a secco con barre elicoidali in acciaio inox AISI 316, provviste di marcatura CE, installate in apposito foro pilota (diam. <= 8 mm.) nell'elemento strutturale, previo eventuale trattamento di ripristino delle superfici ammalorate, fornite e poste in opera mediante apposito mandrino; caratteristiche tecniche certificate: carico di rottura a trazione > 16,5 kN, tensione di trazione a rottura > 1100 MPa; carico di rottura a taglio > 12 kN; modulo elastico > 150 GPa; deformazione ultima a rottura 5,5%; area nominale 14,5 mm². Per numero, profondità di ancoraggio ed interassi delle barre, calcolo a cura di tecnico abilitato. Successiva stuccatura del foro mediante malta ad altissima igroscopicità e traspirabilità a base di pura
calce idraulica naturale NHL 3.5, provvista di marcatura CE. Il prezzo è ad unità di barra effettivamente posta in opera. Sono esclusi: l'eventuale bonifica delle zone degradate e ripristino del substrato; sono compresi i pull-off test se dovuti per legge:
1.5.B.68A | barra elicoidale ø 10 di lunghezza 200 mm. | cad. | 12.9402 | *
1.5.B.68B | barra elicoidale ø 10 di lunghezza 400 mm. | cad. | 24.5817 | *
1.5.B.68C | barra elicoidale ø 10 di lunghezza 600 mm. | cad. | 35.9307 | *
1.5.B.68D | barra elicoidale ø 10 di lunghezza 800 mm. | cad. | 47.8764 | *
1.5.B.69 | Fornitura e posa in opera di un sistema di presidio sismico delle partizioni interne secondarie costituito da una armatura di fibra di vetro bidirezionale pre-apprettata (grammatura g./mq.280) e da un adesivo monocomponente pronto all'uso a base di dispersione poliuretanica a bassissima emissione di sostanze organiche volatili. Il sistema dovrà essere posto in opera con la seguente procedura: | m2 | 58.5 | *
- applicazione del primo strato di adesivo monocomponente;
- posizionamento dell'armatura di rinforzo;
- applicazione del secondo strato di adesivo monocomponente in modo da coprire totalmente ed in modo omogeneo la rete di rinforzo. Compresa rasatura finale.
Per metroquadro di parete.
1.6 | RESTAURI ARTISTICI
Prezzi medi, comprensivi di spese generali ed utile di impresa, praticati dalle ditte specializzate del ramo per incarichi diretti da parte del committente per lavori di media entità. I prezzi indicati dovranno essere adeguatamente maggiorati nei casi di particolari difficoltà tecniche d’intervento, d’esecuzione o d’approvvigionamento.
Qualora i lavori di cui alla presente sezione vengano affidati all’imprenditore edile, sui prezzi relativi viene generalmente applicata una maggiorazione variante dal 10% al 25% a compenso delle responsabilità ed oneri inerenti, sue spese generali ed utili.
1.6.1 | Scavo stratigrafico in terreno archeologico per la rimessa in luce di strutture archeologiche, da effettuarsi anche in condizioni disagevoli, comprese l'accurata cernita e ripulitura dei reperti (nonché la protezione con materiale idoneo); compresi altresì lo spostamento del materiale alla quota del piano di campagna del cantiere, la spiombatura e la rettifica dello scavo, il carico traporto e scarico a pubblica discarica del materiale di risulta e quanto altro occorre per dare il lavoro finito a perfetta regola d'arte:
1.6.1A | fino a cm. 50 di profondità | m3 | da 180,00 a 200,00
1.6.1B | da cm. 50 a m. 1,50 di profondità | m3 | da 200,00 a 350,00
1.6.1C | da m. 1,50 a m. 4,00 di profondità | m3 | da 350,00 a 400,00
1.6.2 | Stratigrafia mediante delimitazione su un'opera di "tasselli" all'interno dei quali si procederà alla progressiva asportazione degli strati più recenti al fine identificare le tracce di apparati decorativi più antichi; esclusa la relazione tecnica di intervento
1.6.2A | semplice | cad. | 120 | *
1.6.2B | complessa | cad. | 160 | *
1.6.3 | Fornitura di elementi in cotto di vecchia fattura fatti a mano, di recupero, simile all'esistente in forma e dimensioni, esclusa la posa in opera.
1.6.3A | coppo |  | 0.9 | *
1.6.3B | tavella |  | 1.3 | *
1.6.3C | pianella |  | 1.4 | *
1.6.4 | Stuccatura delle connessure dei pavimenti in cotto, eseguita con malta di calce, sabbia e polvere di mattone, compresa la spazzolatura a fine lavorazione ed ogni altro onere per dare il lavoro finito a perfetta regola d'arte. | m2 | 24.29 | *
1.6.5 | Trattamento di levigatura di pavimenti in cotto con levigatrice a smeriglio od acqua, mediante varie passate atte ad ottenere uniformità e planarità superficiale; comprese la pulitura e l'asciugatura del pavimento dal materiale derivante dalla levigatura. | m2 | 38 | *
1.6.6 | Posa in opera di elementi in cotto antichi di recupero, provenienti da rimozioni all'interno del cantiere, o da altre zone, per la formazione di pavimenti e/o solai e simili, compresa la sigillatura dei giunti con malta di calce e quanto altro occorre per dare il lavoro finito a perfetta regola d'arte. | m2 | 30.5 | *
1.6.7 | Posa in opera di pavimento in elementi in cotto antichi di recupero in costa, compresa stuccatura in malta di calce e sabbia ed eventuale polvere di mattone e/o marmo. | m2 | 44.6 | *
1.6.8 | Pulitura di elementi lignei di solai con l'uso di solventi adeguati, a tampone, oppure mediante mezzi meccanici, compresa eventuale sverniciatura:
1.6.8A | caso facile | m2 | 36 | *
1.6.8B | caso medio | m2 | 39.8 | *
1.6.8C | caso difficile | m2 | 52.68 | *
1.6.8D | presenza di parti dipinte | m2 | 104.3 | *
1.6.9 | Prefissaggio di elementi decorati o dipinti di travature lignee con carte giapponesi resine e altri fissativi adeguati:
1.6.9A | caso facile | m2 | 74.3 | *
1.6.9B | caso medio | m2 | 109 | *
1.6.9C | caso difficile | m2 | 136 | *
1.6.10 | Fissaggi finali di elementi decorati o dipinti di travature lignee mediante l'applicazione di resine adeguate a seconda del tipo di trattamento, a pennello:
1.6.10A | caso facile | m2 | 32.6 | *
1.6.10B | caso medio | m2 | 39.6 | *
1.6.10C | caso difficile | m2 | 46.3 | *
1.6.11 | Asportazione a secco di depositi superficiali incoerenti su intonaci dipinti e/o affrescati mediante cauta aspirazione controllata ed ausilio di pennelli morbidi a setola animale. | m2 | 18.5 | *
1.6.12 | Preconsolidamento della pellicola pittorica di superfici dipinte e/o affrescate in fase di disgregazione e sollevamento con emulsione resinosa al 3-5% per nebulizzazione. | m2 | 24.63 | *
1.6.13 | Fermatura protettiva e di sostegno per la messa in sicurezza di intonaci dipinti o affrescati in pericolo di caduta mediante:
1.6.13A | velinatura con applicazione di veline in carta giapponese a grammatura media, agglutinate alla superficie con acqua di calce additivata al 3% con resina acrilica | m2 | 68.53 | *
1.6.13B | garzatura con applicazione di garza velatino fissata alla superficie con colletta d'ossa naturale reversibile e successiva pressione manuale | m2 | 76.6 | *
1.6.14 | Fissaggio e consolidamento della pellicola pittorica di affreschi e decorazioni pittoriche mediante iniezioni di resina acrilica in emulsione ed impregnazione della stessa in soluzione, previa pulitura della superficie pittorica e delle cornici in stucco con acqua satura di bicarbonato d'ammonio eventualmente addizionato con disinfestante:
1.6.14A | caso con alterazioni limitate | m2 | 78.3 | *
1.6.14B | caso con alterazioni medie | m2 | 143.6 | *
1.6.14C | caso con alterazioni gravi | m2 | 210.2 | *
1.6.15 | Consolidamento e fissaggio dell'intonaco della superficie dipinta per restauro di affreschi, al fine di restituire la necessaria coesione alla malta e di risarcire i distacchi tra l'intonaco stesso e la struttura muraria di supporto, eseguito mediante immissione a gravità, attraverso lesioni o piccoli fori già esistenti, di adatta resina acrilica in emulsione, eventualmente addizionata a cariche inerti da definirsi in corso d'opera, effettuata a diverse profondità e con diverse concentrazioni, a seconda delle differenti situazioni di distacco, sia mediante microiniezioni che con apposite cannule:
1.6.15A | distacchi lievi | m2 | 62.3 | *
1.6.15B | distacchi medi | m2 | 104.8 | *
1.6.15C | distacchi gravi, formazione di supporti ad hoc | m2 | 198.6 | *
1.6.16 | Formazione di intonaco per restauro di affreschi ad integrazione di grandi lacune o mancanze di superficie dipinta dello spessore medio di cm. 2 eseguito su superfici piane o curve, da realizzare a malta di calce, seguendo l'andamento delle murature e avendo cura di raccordarsi, a livello o a sottolivello secondo le indicazioni della D.L.; da utilizzare come base per la successiva stesura di tinteggiature o neutro o ripristino di elementi decorativi e geometrici (da pagarsi a parte):
1.6.16A | a neutro intonaco:
1.6.16AA | piccole superfici | m2 | 58.8 | *
1.6.16AB | medie superfici | m2 | 79 | *
1.6.16AC | grandi superfici | m2 | 108.2 | *
1.6.16B | a integrazione cromatica (con astrazioni o selezione o altro di particolare difficoltà):
1.6.16BA | piccole superfici | m2 | 228.1 | *
1.6.16BB | medie superfici | m2 | 307.3 | *
1.6.16BC | grandi superfici | m2 | 419.8 | *
1.6.17 | Restauro pittorico di superficie dipinta e stucchi previa rimozione di vecchie stuccature presenti sulle superfici dipinte e rifacimento delle stesse, nonché risarcimento delle lacune e delle lesioni mediante stesure di nuovo impasto a base di malta di calce e sabbia eventualmente addizionata con resine acriliche:
1.6.17A | caso facile | m2 | 78 | *
1.6.17B | caso medio | m2 | 103.4 | *
1.6.17C | caso difficile | m2 | 129.3 | *
1.6.18 | Stuccatura e risarcitura di fessurazioni profonde in intonaci dipinti e affrescati mediante apertura delle stesse con piccoli utensili manuali; perimetrazione salvabordo dei brani sollevati in distacco mediante piccoli riporti di malta a base di calce idraulica naturale; pulizia degli interstizi tra i mattoni mediante aspirazione; inserimento a pressione di cunei e perni in legno di rovere; sigillatura delle fessurazioni con plastilina; posizionamento di cannule direzionali ed iniezioni di malta fluida micronizzata a base di calce idraulica naturale previa veicolazione con infiltrazioni di acqua e alcool. A presa avvenuta rimozione della plastilina e delle cannule e risarcitura della fessurazione mediante stuccatura di riempimento con malta fibrorinforzata a base di calce idraulica naturale e successiva stesura di finitura analoga all'originale in raccordo con gli intonaci circostanti. | m | 354.1 | *
1.6.19 | Stuccatura delle cavillature e risarcitura delle piccole lacune con malta di supporto analoga alla malta dell'arriccio originale (questa malta verrà applicata arretrata rispetto al livello della superficie dipinta e affrescata). Completamento delle stuccature e delle integrazioni di malte con intonachino di composizione analoga all'originale in raccordo con gli intonaci circostanti. | m2 | 66.8 | *
1.7 | ONERI SMALTIMENTO RIFIUTI E SERVIZI DI DEPOSITO E ACCATASTAMENTO PRESSO CANTIERI
Prezzi medi, comprensivi di spese generali ed utile di impresa, praticati dalle imprese che effettuano la gestione dei rifiuti per consegne dirette da parte del committente.
Qualora lo smaltimento dei rifiuti sia affidata all'imprenditore edile, ai prezzi elencati viene generalmente applicata una maggiorazione variabile dal 10% al 25% a compenso delle responsabilità ed oneri inerenti, sue spese generali ed utili.
Per rifiuti non contaminati da terra.
1.7.A | Oneri di smaltimento rifiuti non pericolosi da costruzioni e demolizioni
1.7.A.1 | Smaltimento cemento CER 170101, mattoni CER 170202, rottami di cemento CER 170107, rottami da demolizione CER 170904:
1.7.A.1A | fino a 3 tonn. | t | 15 | *
1.7.A.1B | oltre 3 tonn. | t | 15 | *
1.7.A.2 | Smaltimento mattonelle e ceramiche CER 170103. | t | 15 | *
1.7.A.3 | Smaltimento legno CER 170201. | t | 80 | *
1.7.A.4 | Smaltimento cartongesso (non contaminato da sostanze pericolose) CER 170802. | t | 230 | *
1.7.A.5 | Smaltimento rifiuti vari (successivamente separati in piattaforma ad esclusione di lana di vetro, guaina bituminosa, eternit) CER 170904. | t | 315 | *
1.7.B | Oneri di smaltimento rifiuti pericolosi da costruzioni e demolizioni
1.7.B.1 | Smaltimento lastre di cemento amianto fino a 6 m. CER 170605. | t | 400 | *
1.7.B.2 | Smaltimento lastre di cemento amianto superiori a 6 m, manufatti in cemento amianto (vasche, tubi, canne fumarie, materiali voluminosi diverso da lastre) CER 170605. | t | 400
1.7.B.3 | Smaltimento cemento amianto (eternit) friabile CER 170605: quotazione da valutare caso per caso
1.7.B.4 | Smaltimento rifiuti risultanti dalla bonifica di serbatoi per olio combustibile, benzina, gasolio CER 160708. | t | NR | *
1.7.B.5 | Smaltimento terreno contaminato da idrocarburi CER 170503. | t | NR | *
1.7.B.6 | Smaltimento lana di vetro/ lana di roccia CER 170603 | t | 1350 | *
1.7.B.7 | Smaltimento guaina bituminosa per isolamento tetti e simili CER 170604 | t | 850 | *
1.7.C | Analisi di omologa su terreno
1.7.C.1 | Analisi di omologa su terreno: costo da verificare di volta in volta presso laboratorio d'analisi in quanto dipende dalle sostanze ricercate.
1.7.C.2 | Smaltimento terreno non contaminato CER 170504 (terre e rocce da scavo) | t | 19 | *
1.7.D | Servizi di deposito e accatastamento presso cantieri
1.7.D.1 | Noleggio cassone rifiuti/macerie per furgone/autocarro. | giorno | NR | *
1.7.D.2 | Noleggio cassone rifiuti/macerie per motrice/autotreno. | giorno | NR | *
1.7.D.3 | Posizionamento cassone rifiuti/macerie (distanza max dal cantiere km. 15):
1.7.D.3A | con furgone/autocarro | cad. | NR | *
1.7.D.3B | con motrice | cad. | NR | *
1.7.D.3C | con autotreno | cad. | NR | *
1.7.D.4 | Trasporto per svuotamento (distanza max dal cantiere km. 15):
1.7.D.4A | con furgone/autocarro | cad. | NR | *
1.7.D.4B | con motrice | cad. | NR | *
1.7.D.4C | con autotreno | cad. | NR | *
1.7.D.5 | Trasporto di lana di vetro, guaina bituminosa ed eternit a centro di raccolta (distanza max dal cantiere km. 15):
1.7.D.5A | con furgone/autocarro | cad. | NR | *
1.7.D.5B | con gru su motrice | cad. | NR | *
1.7.D.5C | con gru su autotreno | cad. | NR | *
1.7.D.6 | Tramoggia per il contenimento macerie e rifiuti solidi di cantiere, capacità 16 mc., predisposta per l'accesso dell'autocarro:
1.7.D.6A | posizionamento in cantiere compreso nolo per il primo mese | cad. | NR | *
1.7.D.6B | nolo per ogni mese successivo | cad. | NR | *
1.7.D.7 | Tubo liscio scarica detriti, in polietilene ad alta densità, spessore 6 mm., per mesi di utilizzo. | m | NR | *
1.7.D.8 | Serbatoio per carburante trasportabile dotato di vasca di contenimento in lamiera verniciata, collegato alla rete di messa a terra:
1.7.D.8A | capacità 3.000 l. per mese di utilizzo | cad. | NR | *
1.7.D.8B | capacità 6.000 l. per mese di utilizzo | cad. | NR | *
1.7.D.8C | capacità 9.000 l. per mese di utilizzo | cad. | NR | *
1.7.D.9 | Serbatoio per acqua con gabbia di protezione in metallo e contenitore in PVC trasportabile:
1.7.D.9A | capacità 300 l. per mese di utilizzo | cad. | NR | *
1.7.D.9B | capacità 500 l. per mese di utilizzo | cad. | NR | *
1.7.D.10 | Big-bag a perdere. | cad. | NR | *
1.8 | ASSISTENZE MURARIE
Le prestazioni sottoelencate comprendono tutti quei lavori e forniture che l'impresa edile deve effettuare per mettere la ditta specializzata in grado di eseguire le proprie opere nella condizione più adatta alla specializzazione della ditta medesima.
1.8.A | Opere di impermeabilizzazione e coibentazione (Capitolo 2)
Le assistenze murarie, in considerazione della difficoltà di prevedere i casi concreti, verranno contabilizzate a parte.
1.8.B | Opere di pavimentazione e rivestimento (Capitolo 3)
Le prestazioni normalmente comprendono lo scarico dei materiali in cantiere, lo stoccaggio, il sollevamento e la distribuzione ai piani, lo sgombero dei materiali di risulta.
1.8.B.1 | Pavimenti in legno, linoleum, gomma, moquette, piastrelle resilienti e ceramica. | m2 | 3.8
1.8.B.2 | Rivestimenti esterni ed interni. | m2 | 3.8
1.8.C | Opere da lattoniere (Capitolo 4)
Le assistenze murarie, in considerazione della difficoltà di prevedere i casi concreti, verranno contabilizzate a parte.
1.8.D | Opere da fabbro (Capitolo 5)
Le prestazioni sottoelencate comprendono lo scarico dei materiali in cantiere, lo stoccaggio, il sollevamento e la distribuzione ai piani, la muratura di zanche, grappe e cravatte, l'esecuzione di fori non predisposti, il montaggio ed eventuali incastellature di sostegno.
1.8.D.1 | Montaggio di falsi telai (cassamatte), queste escluse, in ferro:
1.8.D.1A | per finestre | cad. | 51.54
1.8.D.1B | per porte-finestre e porte | cad. | 65.12
1.8.D.1C | per porte blindate | cad. | 113.95
1.8.D.2 | Montaggio di serramenti in metallo murati direttamente, per finestre e per porte (minimo di fatturazione mq. 1,60). | m2 | 43.41
1.8.D.3 | Inferriate e griglie in ferro. | kg | 2.28
1.8.D.4 | Cancelli in ferro. | kg | 3.2
1.8.D.5 | Cancellate in ferro. | kg | 1.36
1.8.D.6 | Parapetti in ferro:
1.8.D.6A | per balconi | kg | 1.36
1.8.D.6B | per rampe di scale rettilinee | kg | 1.63
1.8.D.7 | Serrande di sicurezza a rotolo o a maglie. | m2 | 50.36
1.8.D.8 | Porte basculanti per boxes. | m2 | 19.32
1.8.E | Opere da falegname (Capitolo 6)
Le prestazioni sottoelencate comprendono lo scarico dei materiali in cantiere, lo stoccaggio, il sollevamento e la distribuzione ai piani, l'eventuale adattamento o ripresa dei vani, la muratura di zanche o guide.
1.8.E.1 | Montaggio di falsi telai (cassamatte), queste escluse, in legno o in ferro:
1.8.E.1A | per finestre | cad. | 65
1.8.E.1B | Per porte-finestre e porte | cad. | 85
1.8.E.2 | Montaggio di telai, murati direttamente, per finestre e per porte-finestre (minimo di fatturazione mq. 1,60). | m2 | 52
1.8.E.3 | Muratura di persiane esterne (scuretti), con ponteggio esistente, escluso il montaggio su muratura a faccia a vista. | m2 | 64
1.8.E.4 | Montaggio di cassonetti copri-rullo per avvolgibili, murati direttamente. | m | 20.5
1.8.F | Opere da vetraio (Capitolo 7)
Assistenze murarie non richieste (escluso lo stoccaggio, il sollevamento e la distribuzione ai piani dei materiali).
1.8.G | Opere da tinteggiatore e verniciatore (Capitolo 8)
Assistenze murarie non richieste (escluso lo stoccaggio, il sollevamento e la distribuzione ai piani dei materiali).
1.8.H
Le prestazioni comprendono lo scarico dei materiali in cantiere, lo stoccaggio, il sollevamento e la distribuzione ai piani, nonchè l'esecuzione di tracce, fori, scavi e quant'altro occorra per la posa in opera di tubazioni, canne fumarie e apparecchiature dell'impianto stesso.
1.8.H.1 | Maggiorazione ai prezzi degli impianti idrosanitari indicati nel capitolo 9 (maggiorazioni indicative). | % | del 30,90
1.8.H.2 | Maggiorazione ai prezzi degli impianti di riscaldamento indicati nel capitolo 10 (maggiorazioni indicative). | % | del 25,75
1.8.I | Impianti elettrici (Capitolo 11)
Le prestazioni comprendono lo stoccaggio dei materiali in cantiere, nonchè l'esecuzione di tracce, fori passanti, muratura di scatole e quant'altro occorra per la posa in opera delle apparecchiature dell'impianto stesso.
1.8.I.1 | Maggiorazione ai prezzi dell'impianto elettrico indicati nel capitolo 11, esclusi gli apparecchi di illuminazione, gli apparecchi da quadro, gli apparecchi per domotica, placche o mostrine ed impianti fotovoltaici (maggiorazioni indicative). | % | del 66,95
1.8.L | Impianti ascensori (Capitolo 12)
Le prestazioni comprendono lo scarico dei materiali in cantiere, lo stoccaggio, il sollevamento e il posizionamento, nonchè la muratura di guide e porte ai piani e quant'altro occorra per la posa in opera delle apparecchiature dell'impianto stesso.
1.8.L.1 | Maggiorazione ai prezzi dell'impianto ascensori indicati nel capitolo 12. | % | da 20,60 a 28,84

## cap 2
PREZZI INFORMATIVI DELLE OPERE EDILI IN MODENA
L'asterisco a destra del campo Prezzo significa che il prezzo della voce è variato rispetto alla precedente versione del listino
Codice | Descrizione | Unità di misura | Prezzi 2024
2 | OPERE DI IMPERMEABILIZZAZIONE E COIBENTAZIONE
2.1 | MATERIALI
Prezzi medi praticati dalle ditte del ramo per ordinazioni dirette (di media entità) da parte del committente.
2.1.1 | Bitume liquido in solvente per applicazioni a freddo:
2.1.1A | in confezioni da Kg. 5 | kg | 3.7
2.1.1B | in confezioni da Kg. 25 | kg | 3.2
2.1.2 | Emulsione bituminosa per applicazioni a freddo:
2.1.2A | in confezioni da Kg. 5 | kg | 2.8
2.1.2B | in confezioni da Kg. 25 | kg | 2.6
2.1.3 | Sigillante bituminoso in cartucce, ml310. | cad. | 15
2.1.4 | Sigillante monocomponente per giunti a base di poliuretano, in cartucce, ml 310. | cad. | 14
2.1.5 | Vernice sintetica all'alluminio ad alto potere riflettente per protezione e per manti impermeabili:
2.1.5A | in confezioni da Kg. 10 | kg | 5.76
2.1.5B | in confezioni da Kg. 20 | kg | 5.28
2.1.6 | Vernice acrilica colorata protettiva e decorativa per manti impermeabili. | kg | 6.6
2.1.7 | Foglio in PVC stabilizzato UV e plastificato:
2.1.7A | spessore mm. 1,2 | m2 | 19.6
2.1.7B | spessore mm. 1,5 | m2 | 23.35
2.1.7C | spessore mm. 1,8 | m2 | 27.22
2.1.8 | Foglio in PVC stabilizzato UV e plastificato, armato con velovetro:
2.1.8A | spessore mm. 1,2 | m2 | 22.1
2.1.8B | spessore mm. 1,5 | m2 | 25.87
2.1.8C | spessore mm. 1,8 | m2 | 29.82
2.1.19 | Foglio in PVC stabilizzato UV e plastificato, armato con tessuto non tessuto di poliestere:
2.1.19A | spessore mm. 1,2 | m2 | 23.94
2.1.19B | spessore mm. 1,5 | m2 | 27.24
2.1.19C | spessore mm. 1.8 | m2 | 30.63
2.1.10 | Foglio in PVC stabilizzato UV e plastificato, accoppiato a feltro come manto a finire e in aderenza, spessore mm. 1,5. | m2 | 28.23
2.1.11 | Membrana prefabbricata a base di bitume distillato e polimeri, con armatura in velovetro:
2.1.11A | spessore mm. 3 | m2 | 7.5
2.1.11B | spessore mm. 4 | m2 | 8
2.1.12 | Membrana prefabbricata a base di bitume distillato e polimeri, con armatura in tessuto di poliestere del peso di gr. 170 per mq. a filo continuo:
2.1.12A | spessore mm. 3 | m2 | 9.88
2.1.12B | spessore mm. 4 | m2 | 11.88
2.1.12C | spessore mm. 5 | m2 | 14.4
2.1.13 | Membrana impermeabilizzante bitume distillato polimero elastoplastomerica, resistente al fuoco, additivata con ritardanti di fiamma innocui, autoprotetta con scagliette di ardesia da kg 4,5/mq, supera la resistenza all’incendio secondo ENV 1187/2, classificata conforme EN13501-5: Broof(t2). | m2 | 14.4
2.1.14 | Membrana prefabbricata a base di bitume distillato e polimeri, con armatura in fibra di vetro e con protezione in scaglie di ardesia, peso kg. 4,5. | m2 | 9.5
2.1.15 | Membrana prefabbricata a base di bitume distillato e polimeri, con armatura in tessuto di poliestere del peso di gr. 170 per mq. a filo continuo e con protezione in scaglie di ardesia:
2.1.15A | peso kg. 4,0 | m2 | 11
2.1.15B | peso kg. 4,5 | m2 | 12
2.1.16 | Membrana prefabbricata a base di bitume distillato e polimeri, con armatura in tessuto di vetro e rivestita con lamina di rame ricotto dello spessore di 8 centesimi di mm. e del peso complessivo di Kg. 4,5 per mq. | m2 | 45
2.1.17 | Membrana prefabbricata a base di bitume distillato e polimeri, con armatura in tessuto di vetro e rivestita con lamina di alluminio naturale dello spessore di 8 centesimi di mm. e del peso complessivo di Kg. 4,5 per mq. | m2 | 35
2.1.18 | Strati separatori per manti in PVC:
2.1.18A | in polietilene spessore mm. 0,30 | m2 | 2.5
2.1.18B | in tessuto non tessuto di polipropilene del peso di gr. 200 per mq. | m2 | 3
2.1.18C | in tessuto non tessuto di polipropilene del peso di gr. 300 per mq. | m2 | 3.5
2.1.19 | Pannello modulare termoimpermeabile presaldato, in poliuretano densità 35 Kg./mc. e con membrana impermeabilizzante:
2.1.19A | isolante mm. 30 e membrana da 3 Kg./mq. in fibra di vetro | m2 | 31.9
2.1.19B | isolante mm. 30 e membrana da 4 Kg./mq. in poliestere | m2 | 36.7
2.1.19C | isolante mm. 30 e membrana da 4 Kg./mq. in poliestere, con scaglie di ardesia | m2 | 39.6
2.1.20 | Pannello rigido in vetro cellulare impermeabile ad acqua e vapore ed incombustibile, densità 125 Kg./mc. in formati di cm. 30 x 45 o 45 x 60
2.1.20A | spessore mm. 40 | m2 | 50
2.1.20B | spessore mm. 50 | m2 | 62
2.1.20C | spessore mm. 60 | m2 | 75
2.1.21 | Pannello in vetro cellulare impermeabile ad acqua e vapore ed incombustibile, densità 125 Kg./mc. in formato di cm.120 x 60 con pellicola superiore in polipropilene ed inferiore in velo-vetro, su cui posare direttamente una membrana bituminosa:
2.1.21A | spessore mm. 30 | m2 | 50
2.1.21B | spessore mm. 40 | m2 | 63
2.1.21C | spessore mm. 50 | m2 | 74
2.1.22 | Pannelli termoisolanti sandwich costituiti da un componente isolante in schiuma polyiso espansa senza l'impiego di cfc o hcfc, rivestiti sulla faccia superiore con velo vetro bitumato accoppiato a ppe, idoneo all'applicazione per sfiammatura, e su quella inferiore con fibra minerale saturata:
2.1.22A | spessore mm. 40 | m2 | 21.5 | *
2.1.22B | spessore mm. 60 | m2 | 27.5 | *
2.1.22C | spessore mm. 80 | m2 | 34 | *
2.1.22D | spessore mm. 100 | m2 | 41 | *
2.1.22E | spessore mm. 120 | m2 | 45 | *
2.1.23 | Sistema termoisolante e impermeabilizzante costituito da pannelli piani e/o preincisi in schiuma polyiso espansa senza l'impiego di cfc o hcfc, rivestiti con duotwin preaccoppiati a membrana bituminosa pe 3 mm:
2.1.23A | spessore mm. 40 | m2 | 34.5 | *
2.1.23B | spessore mm. 60 | m2 | 40 | *
2.1.23C | spessore mm. 80 | m2 | 46 | *
2.1.23D | spessore mm. 100 | m2 | 50.5 | *
2.1.23E | spessore mm. 120 | m2 | 56 | *
2.1.24 | Pannelli termoisolanti per tetti rovesci o coperture piane carrabili in polistirene estruso (XPS) avente conducibilità termica media dichiarata di 0,036 W/mk. Resistenza a compressione 300 kPa. Euroclasse di reazione al fuoco E. Densità ca. 33 Kg./mc.:
2.1.24A | mm. 40 | m2 | 10.4 | *
2.1.24B | mm. 60 | m2 | 15.5 | *
2.1.24C | mm. 80 | m2 | 20.8 | *
2.1.24D | mm. 100 | m2 | 26 | *
2.1.24E | mm. 120 | m2 | 31 | *
2.1.25 | Pannelli termoisolanti in polistirene espanso sinterizzato (EPS) avente conducibilità termica dichiarata di 0,034 W/mk. Resistenza a compressione 150 kPa. Euroclasse di reazione al fuoco E. Densità ca. 25 Kg./mc.:
2.1.25A | mm. 40 | m2 | 9 | *
2.1.25B | mm. 60 | m2 | 13.5 | *
2.1.25C | mm. 80 | m2 | 18 | *
2.1.25D | mm. 100 | m2 | 22.5 | *
2.1.25E | mm. 120 | m2 | 27 | *
2.1.26 | Pannelli termoisolanti in lana minerale di roccia avente conducibilità termica dichiarata di 0,036 W/mk. Resistenza a compressione 30 kPa. Euroclasse di reazione al fuoco A1. Densità ca. 110 Kg./mc.:
2.1.26A | mm. 50 | m2 | 15.5 | *
2.1.26B | mm. 60 | m2 | 19 | *
2.1.26C | mm. 80 | m2 | 24.9 | *
2.1.26D | mm. 100 | m2 | 31 | *
2.1.26E | mm. 120 | m2 | 37 | *
2.1.27 | Pannelli termoisolanti in lana minerale di roccia avente conducibilità termica dichiarata di 0,038 W/mk. Resistenza a compressione 50 kPa. Euroclasse di reazione al fuoco F. Densità ca. 135 Kg./mc. Accoppiati sul lato superiore ad uno strato di bitume:
2.1.27A | mm. 50 | m2 | 17.7 | *
2.1.27B | mm. 60 | m2 | 21 | *
2.1.27C | mm. 80 | m2 | 27 | *
2.1.27D | mm. 100 | m2 | 34 | *
2.1.27E | mm. 120 | m2 | 41 | *
2.1.28 | Impermeabilizzanti cementizi:
2.1.28A | premiscelato in polvere impermeabilizzante composto da inerti, leganti cementizi e polimeri acrilici, per la formazione di guaina cementizia continua impermeabile ad elevata elasticità, da applicare in due strati successivi alle strutture interessate. Resa 3.5 - 4.0 kg./mq. in funzione della rugosità del supporto | kg | 5.76
2.1.28B | premiscelato in polvere impermeabilizzante, composto da cemento, inerti a granulometria selezionata e additivi sintetici, idoneo per strutture in c.a e muratura mista soggette a spinta idrostatica positiva e negativa. Resa 3-4 kg./mq. in funzione della rugosità del supporto | kg | 4.6
2.1.28C | intonaco impermeabile fibrorinforzato, spessore min. cm. 3, per applicazioni in strato unico ed in situazioni di spinta idrostatica negativa | kg | 1.73
2.1.28D | premiscelato in polvere cementizia, bicomponente elastica, atossica, alcalina, per la formazione di sistema impermeabilizzante di strutture orizzontali in genere anche pavimentate (balconi, terrazze e coperture piane di vaste dimensioni). Resa 3.5 - 4.0 kg./mq. in funzione della rugosità del supporto | kg | 5.33
2.1.29 | Pittura bianca monocomponente, a base di polimeri in emulsione acquosa e additivi speciali, flessibile, resistente agli agenti atmosferici, ad alta riflettività solare ed emissività nell’infrarosso atta ad aumentare la luce diffusa e l’efficienza dei pannelli fotovoltaici, di ridurre la temperatura superficiale del manto impermeabile nelle ore diurne, favorire la dissipazione del calore accumulato nelle ore notturne con conseguente risparmio energetico per il condizionamento degli edifici. Riflettività solare (ASTM C-1549) 0,82, emissività all’infrarosso (ASTM C-1471) 0,91 e Solar Reflectance Index SRI 104%. Consumo per mano su membrane ardesiate di 350÷450 g/mq. | kg | 8.64
2.2 | OPERE COMPIUTE
Prezzi medi, comprensivi di spese generali ed utile di impresa, praticati dalle ditte del ramo per ordinazioni dirette (di media entità) da parte del committente. I prezzi indicati debbono intendersi per nuove costruzioni di media entità (superficie variabile da 300 a 1500 mq.).
Qualora vengano affidate all'imprenditore edile le forniture di cui al presente capitolo, sui prezzi relativi viene generalmente applicata una maggiorazione variante dal 10% al 25% a compenso delle responsabilità ed oneri inerenti, sulle spese generali ed utili, come esposto nelle “Avvertenze generali”.
Per le assistenze murarie vedere Cap. I "Opere da imprenditore edile". I prezzi indicati per le opere compiute non sono comprensivi degli oneri relativi alle normali attrezzature di cantiere e della preparazione dei piani di posa per la parte che compete l'impresa edile.
Per lavori di ristrutturazione, ripristino e manutenzione, i prezzi elencati dovranno essere adeguatamente maggiorati, onde tener conto delle difficoltà tecniche d'intervento, d'esecuzione, di approvvigionamento, nonchè per la particolare idoneità richiesta alle maestranze per l'esecuzione dei predetti lavori.
2.2.1 | Fornitura e posa in opera di manto impermeabile con fogli sintetici per copertura di superfici piane, costituito da un foglio impermeabilizzante in PVC da mm. 1,5, stabilizzato UV, plastificato, saldato nelle sovrapposizioni, sigillato con pasta fluida in PVC, fissato perimetralmente con fissaggio meccanico. | m2 | 33.7
2.2.2 | Fornitura e posa in opera di manto impermeabile con fogli sintetici per copertura di superfici piane, costituito da un foglio impermeabilizzante in poliolefine TFP/FPO da mm. 1,8, saldato ad aria calda nelle sovrapposizioni, fissato perimetralmente con fissaggio meccanico. | m2 | 37.25
2.2.3 | Stesura a secco di uno strato di compensazione in tessuto non tessuto di poliestere da gr. 500 per mq. | m2 | 5
2.2.4 | Stesura a secco di uno strato di protezione della zavorra in tessuto non tessuto di poliestere da gr. 300 per mq. | m2 | 4.5
2.2.5 | Preparazione del piano di posa mediante l'applicazione di bitume fluido in solvente od in emulsione. | m2 | 5.75
2.2.6 | Fornitura e posa in opera di manto impermeabile con membrana bituminosa per copertura di superfici piane:
2.2.6A | costituito da una membrana prefabbricata dello spessore di mm. 4 a base di bitume distillato e polimeri, con armatura in tessuto di poliestere del peso di gr. 170 per mq. a filo continuo e da una membrana prefabbricata dello spessore di mm. 4 a base di bitume distillato e polimeri, con armatura in tessuto di poliestere, totalmente saldata alla sottostante (entrambe le membrane con flessibilità garantita a - 10°) | m2 | 32.5 | *
2.2.6B | costituito da una membrana prefabbricata dello spessore di mm. 4 a base di bitume distillato e polimeri, con armatura in tessuto di poliestere del peso di gr. 170 per mq. a filo continuo e da una membrana prefabbricata di Kg./mq. 4,5 a base di bitume distillato e polimeri, con armatura in tessuto di poliestere e con protezione in scaglie di ardesia, totalmente saldata alla sottostante (entrambe le membrane con flessibilità garantita a - 10°) | m2 | 33.5 | *
2.2.7 | Fornitura e posa in opera di manto impermeabile a vista per copertura di falde inclinate:
2.2.7A | costituito da una membrana prefabbricata dello spessore di mm. 4 a base di bitume distillato e polimeri, con armatura in tessuto di poliestere del peso di gr. 170 per mq. a filo continuo e da una membrana prefabbricata di Kg/mq. 4,5 a base di bitume distillato e polimeri, con armatura in tessuto di poliestere del peso di gr.170 per mq. a filo continuo e con protezione in scaglie di ardesia, totalmente saldata alla sottostante (entrambe le membrane con flessibilità garantita a - 10°) | m2 | 36 | *
2.2.7B | costituito da una membrana prefabbricata dello spessore di mm. 3 a base di bitume distillato e polimeri, con armatura in tessuto di poliestere del peso di gr. 170 per mq. a filo continuo e da una membrana prefabbricata a base di bitume distillato e polimeri, con armatura in tessuto di vetro e rivestita con lamina di rame ricotto dello spessore di 8 centesimi di mm. e del peso complessivo di Kg. 4,5 per mq., totalmente saldata alla sottostante | m2 | 66.5 | *
2.2.8 | Opere particolari:
2.2.8A | impermeabilizzazione di canali di gronda e converse, sviluppo minimo m. 1, costituita da una membrana prefabbricata dello spessore di mm. 4 a base di bitume distillato e polimeri, con armatura in tessuto di poliestere del peso di gr.170 per mq. a filo continuo | m2 | 32
2.2.8B | impermeabilizzazione di fondazioni, sviluppo minimo m. 1, costituito da una membrana prefabbricata dello spessore di mm. 4 a base di bitume distillato e polimeri, con armatura in tessuto di poliestere del peso di gr.170 per mq. a filo continuo | m2 | 21
2.2.8C | impermeabilizzazione di pareti interrate, costituito da una membrana prefabbricata antiradice, additivata con preventon, dello spessore di mm. 4 a base di bitume distillato e polimeri, con armatura in tessuto di poliestere del peso di gr. 170 per mq. a filo continuo (per altezze fino a metri 2) | m2 | 25.08
2.2.9 | Le eventuali applicazioni impermeabilizzanti su materiali coibenti saranno valutate caso per caso.
2.2.10 | Fornitura e posa in opera di manto impermeabile di copertura costituito da una membrana prefabbricata con flessibilità garantita a - 10°, a base di bitume distillato e polimeri, con armatura in tessuto di poliestere del peso di gr. 170 per mq. a filo continuo:
2.2.10A | spessore mm. 3 | m2 | 15.64
2.2.10B | spessore mm. 4 | m2 | 17.04
2.2.10C | spessore mm. 5 | m2 | 18.36
2.2.11 | Fornitura e posa in opera di manto impermeabile di copertura costituito da una membrana prefabbricata e flessibilità garantita a -15°, a base di bitume distillato e polimeri, con armatura in tessuto di poliestere del peso di gr.170 per mq. a filo continuo:
2.2.11A | spessore mm. 4 | m2 | 19.14
2.2.11B | spessore mm. 5 | m2 | 20.52
2.2.11C | con protezione in scaglie di ardesia, spessore mm. 4 (kg. 5,0 per mq.) | m2 | 21.75
2.2.12 | Fornitura e posa in opera di manto impermeabile di copertura, idoneo per zone a ftv, costituito da membrana impermeabilizzante, bitume distillato polimero, elastoplastomerica, resistente al fuoco, additivata con ritardanti di fiamma innocui, autoprotetta con scagliette di ardesia da kg 4,5/mq, supera la resistenza all'incendio secondo ENV 1187/2, classificata conforme EN13501-5: Broof(t2). | m2 | 27 | *
2.2.12A | maggiorazione per scagliette di ardesia bianche | m2 | 4
2.2.13 | Fornitura e posa in opera di manto impermeabile di copertura costituito da mescole in elastomeri e flessibilità garantita a -20°/-25°:
2.2.13A | spessore mm. 4 | m2 | 21.9
2.2.13B | spessore mm. 5 | m2 | 23.16
2.2.14 | Fornitura in opera di pannelli modulari termoimpermeabili presaldati, in poliuretano densità 35 Kg./mc. e con membrana impermeabilizzante:
2.2.14A | isolante mm. 30 e membrana da 3 Kg./mq. in fibra di vetro | m2 | 36.14
2.2.14B | isolante mm. 30 e membrana da 4 Kg./mq. in poliestere | m2 | 42.78
2.2.14C | isolante mm. 30 e membrana da 4 Kg./mq. in poliestere, autoprotetta con scaglie di ardesia | m2 | 45
2.2.15 | Verniciatura di manto bituminoso mediante applicazione a rullo o pennello di vernice acrilica di colore alluminio. | m2 | 8.5
2.2.16 | Fornitura in opera e posa di una membrana prefabbricata di spessore di mm. 3, con armatura in fibra di vetro ed interposta lamina d'alluminio, saldata totalmente al supporto. | m2 | 19.91
2.2.17 | Fornitura e posa in opera di livellina cementizia impermeabile ad alta fluidità, flessibile, applicabile con tira-malta, spatola o rullo, a protezione e regolarizzazione dei massetti, composta da inerti, leganti cementizi e da polimeri acrilici in emulsione, compreso il trattamento preliminare con primer idoneo. Applicazione in due strati - spessore complessivo mm. 2 - 3. | m2 | 18 | *
2.2.18 | Fornitura e posa in opera di rivestimento impermeabile polimero modificato, tixotropico, flessibile, composto da inerti, leganti cementizi e da polimeri acrilici in emulsione, indicato anche per solette balconi, bagni e docce anche in cartongesso . Applicazione con rullo, pennello, spatola, in due strati successivi (almeno 6 ore) - spessore complessivo mm. 2 - 3. | m2 | 30 | *
2.2.19 | Fornitura e posa in opera di rivestimento impermeabile ad elevata elasticità, composto da inerti, leganti cementizi e da polimeri acrilici miscelati insieme per la formazione di guaina cementizia continua impermeabile da applicarsi in due strati - spessore complessivo circa mm. 2,0 - 2,5, idoneo per superfici verticali esterne/interne di murature in c.a. sia in spinta idrostatica positiva che negativa; con interposizione tra uno strato e l'altro di armatura in tessuto elastico | m2 | 40 | *
2.2.20 | Fornitura e posa di rivestimento impermeabile ad elevata elasticità, composto da guaina liquida poliuretanica monocomponente continua da applicarsi in due strati a spatola o rullo, con interposizione di stuoia in tessuto non tessuto in fibra di polipropilene. |  | 59
2.2.21 | Fornitura e posa di intonaco impermeabile fibrorinforzato, spessore min. cm. 3, per applicazioni in strato unico ed in situazioni di spinta idrostatica negativa di ambiti interrati sia in muratura mista che in calcestruzzo, sigillatura di pozzetti, tubi passanti, elementi prefabbricati di cemento, ecc. | m2 | 120.36
2.2.22 | Sistema impermeabile cementizio bicomponente elastico, completo di membrana ruvida microporosa, elasticizzata, idrorepellente, da applicarsi su fresco dopo la prima mano, ad elevata aderenza e deformabilità su ogni tipo di supporto, indicato per strutture orizzontali in genere anche pavimentate (balconi, terrazze e coperture piane di medio-grandi dimensioni). Applicazione con rullo ad aghi in due strati successivi (almeno 2 ore) - spessore complessivo mm. 3 - 4, esclusi raccordi verticali e giunti strutturali di dilatazione. | m2 | 50
2.2.23 | Applicazione in due mani di pittura bianca monocomponente, a base di polimeri in emulsione acquosa e additivi speciali, flessibile, resistente agli agenti atmosferici, ad alta riflettività solare ed emissività nell'infrarosso, atta ad aumentare la luce diffusa e l'efficienza dei pannelli fotovoltaici, ridurre la temperatura superficiale del manto impermeabile nelle ore diurne, favorire la dissipazione del calore accumulato nelle ore notturne con conseguente risparmio energetico per il condizionamento degli edifici. Riflettività solare (ASTM C-1549) 0,82, emissività all'infrarosso (ASTM C-1471) 0,91 e Solar Reflectance Index SRI 104%. Consumo per mano su membrane ardesiate, di 350÷450 g/mq. | m2 | 22
2.2.23A | maggiorazione per certificazione Broof (t2) | m2 | 4

## cap 3
PREZZI INFORMATIVI DELLE OPERE EDILI IN MODENA
L'asterisco a destra del campo Prezzo significa che il prezzo della voce è variato rispetto alla precedente versione del listino
Codice | Descrizione | Unità di misura | Prezzi 2024
3 | OPERE DI PAVIMENTAZIONE E DI RIVESTIMENTO PER INTERNI ED ESTERNI
3.1 | MATERIALI
Prezzi medi praticati dalle ditte del ramo per ordinazioni dirette (di media entità) da parte del committente.
I prezzi delle piastrelle in ceramica, del marmo e del granito non comprendono: qualsiasi genere di trasporto, le spese generali, gli utili dell’impresa edile e lo sfrido da conteggiarsi a parte nella misura dal 5% al 10% sul prezzo del materiale.
3.1.1 | Listoni di legno essiccati, in elementi da cm. 7 ÷ 8 di larghezza, lunghezza cm. 40 ÷ 60, spessore finito mm. 14, non maschiati, a coste parallele, con superficie superiore piallata, liscia, da lamare in opera:
3.1.1A | afrormosia | m2 | 123.75
3.1.1B | doussiè | m2 | 99
3.1.1C | teak Asia | m2 | 108.625
3.1.1D | iroko | m2 | 67.375
3.1.1E | rovere | m2 | 77
3.1.2 | Listelli in legno essiccati da incollare su piano di posa in malta di cemento, in elementi da cm. 4,5 ÷ 6,5 di larghezza per cm. 20 ÷ 30 di lunghezza, spessore finito mm. 10, a coste parallele, non maschiati, con superficie superiore piallata, liscia, da lamare in opera:
3.1.2A | afrormosia | m2 | 68.75
3.1.2B | doussiè | m2 | 67.375
3.1.2C | iroko | m2 | 45.375
3.1.2D | rovere | m2 | 46.0625
3.1.2E | teak Asia | m2 | 78.375
3.1.3 | Battiscopa a pavimento in legno (ramino) con becco di civetta o diritto, da inchiodare o avvitare, altezza cm. 7 ÷ 8, spessore mm. 7 ÷ 8. | m | 4.125
3.1.3A | Battiscopa impiallacciato su multistrato, altezza da cm. 8, spessore mm. 10 | m | 4.8125
3.1.4 | Pavimento in parquet prefinito stabile per posa galleggiante con strato di essenza di mm. 0,8 in doghe di cm. 14 X 120 circa, con sistema clic:
3.1.4A | rovere | m2 | 55
3.1.4B | ciliegio | m2 | 59.125
3.1.5 | Pavimento in parquet stratificato stabile per posa galleggiante con strato di essenza di mm. 2,5 (rilevigabile) in doghe con sistema clic, a listelli di mm. 60 X 600 circa:
3.1.5A | rovere | m2 | 67.375
3.1.5B | merbau | m2 | 68.75
3.1.6 | Pavimento in parquet stratificato stabile per posa galleggiante con strato di essenza di mm. 2,5 (rilevigabile) in doghe, con sistema clic:
3.1.6A | rovere | m2 | da 70 a 82
3.1.6B | Pavimento in parquet prefinito con pellicola di essenza (rovere, ciliegio) di spessore di mm./8/10 | m2 | 50.87
3.1.6C | Pavimento in laminato a doghe di dimensioni variabili di spessore di mm. 8-10 con sistema clic | m2 | da 24 a 35
3.1.7 | Battiscopa in multistrato impiallacciato in essenza rovere, ciliegio, frassino, mogano spessore mm. 13, altezza cm. 7. | m | 5.5
3.1.8 | Pavimento Linoleum, mescolanza omogenea olio di lino, legno e pigmenti su rovescio in tela juta a teli di altezza cm. 200; spessore 2,5 mm. Tinta unita o marmorizzata. Classe Cfl-s1. | m2 | 23.9
3.1.9 | Pavimento in gomma a bolli, spessore totale mm.2,7, in piastre di cm. 60 x 60 per interni, tinta unita con bollo di diametro mm. 20 e spessore bollo mm. 0,7:
3.1.9A | nera | m2 | 33.9
3.1.9B | colorata | m2 | 37.9
3.1.10 | Pavimento in gomma a bolli, spessore totale mm.4, in piastre di cm. 60 x 60 per esterni, tinta unita con bollo di diametro mm. 20 e spessore bollo mm. 2:
3.1.10A | nera | m2 | 43
3.1.10B | colorata | m2 | 49.5
3.1.11 | Pavimento resiliente in Pvc in piastre di formato cm. 60 x 60 o a teli, superficie liscia marmorizzata, spessore mm. 2, colori vari. | m2 | 24.9
3.1.12 | Pavimento resiliente in Pvc (LUT Luxury vinyl tile) e siliconato di calcio autoposante in piastre o doghe, spessore mm. 4, con sistema clic. | m2 | 33.9
3.1.13 | Pavimento resiliente in Pvc(Lut Luxury vinyl tile) autoposante in piastre o doghe, con inserimento di feltro elastico, spessore mm. 6, con sistema clic. | m2 | 39.5
3.1.14 | Fornitura di pavimento tessile in agugliato in fibra sintetica poliammidica, in rotoli di h. cm. 200 Classe Bfl-s1, di tipo multistrato di spessore mm. 5 e peso totale gr./mq. 1300, ad alta resistenza. | m2 | 25.8
3.1.15 | Moquette in pura lana vergine, in teli da m. 4, tessitura Tufting:
3.1.15A | peso totale gr./mq. 800 ÷ 1000 | m2 | 69.74 | *
3.1.15B | peso totale gr./mq. oltre 1000 | m2 | 83.71 | *
3.1.16 | Moquette in fibre sintetiche, con supporto in juta sintetica, peso totale gr./mq. 600 ÷ 700, in teli da m. 4, tessitura a bouclè Tufting. | m2 | 27.72 | *
3.1.17 | Moquette in fibre sintetiche, tessitura Wilton, in teli da m. 2, ad alta resistenza, antistatica F.R. classe Bfl-s1 (produzione standard). | m2 | 55.33 | *
3.1.18 | Mosaico di vetro, costituito da tessere di formato mm. 50 X 50, spessore mm. 4,5, bisellate, montante su fogli di carta, dimensione foglio mm. 310 X 310. | m2 | da 77 a 132
3.1.19 | Piastrelle da pavimento tipo standard (1a scelta) in monocottura chiara:
3.1.19A | dimensioni cm. 10 X 10 | m2 | 24.2
3.1.19B | dimensioni cm. 20 X 20 | m2 | 15.4
3.1.19C | dimensioni cm. 20 X 20, 25 X 25, 30 X 30, 33 X 33 | m2 | 12.1
3.1.19D | dimensioni cm. 45 X 45 | m2 | 15.4
3.1.19E | dimensioni cm. 50 X 50 | m2 | 19.8
3.1.19F | dimensioni cm. 15 X 20, 15 X 22 | m2 | 11
3.1.19G | dimensioni cm. 25 X 30, 25 X 33 | m2 | 13.2
3.1.20 | Piastrelle da rivestimento tipo standard (1a scelta) in monocottura chiara porosa:
3.1.20A | dimensioni cm. 10 X 10 | m2 | 24.2
3.1.20B | dimensioni cm. 15 X 15 | m2 | 17.6
3.1.20C | dimensioni cm. 20 X 20 | m2 | 15.4
3.1.20D | dimensioni cm. 30 X 30, 33 X 33 | m2 | 13.2
3.1.20E | dimensioni cm. 40 X 40 | m2 | 14.3
3.1.20F | dimensioni cm. 50 X 50 | m2 | 19.8
3.1.20G | dimensioni cm. 20 X 25, 20 X 30 | m2 | 17.05
3.1.20H | dimensioni cm. 25 X 38 | m2 | 15.4
3.1.20I | dimensioni cm. 20 X 50 | m2 | 17.6
3.1.20J | dimensioni cm. 25 X 30, 25 X 33 | m2 | 11
3.1.20K | dimensioni cm. 25 X 75 | m2 | 24.2
3.1.20L | dimensioni cm. 30 X 90 | m2 | 26.4
3.1.20M | dimensioni cm. 30 X 60 spessore 6 mm. | m2 | 28.6
3.1.20N | dimensioni cm. 40 X 120 spessore 6 mm. | m2 | 56.1
3.1.20O | dimensioni cm. 33 X 100 (effettive cm. 32,5 X 97,7 6mm) | m2 | 41.8
3.1.20P | dimensioni cm. 60X180 6mm | m2 | 61.6
3.1.21 | Mosaico formato foglio cm. 40 X 40, cm. 32,5 X 32,5, spessore 6 mm., assemblato su rete in fibra di vetro. | m2 | da 55 a 192
3.1.22 | Piastrelle da pavimento tipo standard (1a scelta) in monocottura rossa:
3.1.22A | dimensioni cm. 10 X 10 | m2 | 18.7
3.1.22B | dimensioni cm. 15 X 15 | m2 | 15.4
3.1.22C | dimensioni cm. 20 X 20 | m2 | 12.1
3.1.22D | dimensioni cm. 30 X 30, 33 X 33 | m2 | 12.1
3.1.22E | dimensioni cm. 40 X 40 | m2 | 14.85
3.1.22F | dimensioni cm. 50 X 50 | m2 | 19.8
3.1.22G | dimensioni cm. 60 X 60 | m2 | 22
3.1.23 | Piastrelle da rivestimento tipo standard (1a scelta) in monocottura rossa porosa:
3.1.23A | dimensioni cm. 10 X 10 | m2 | 18.7
3.1.23B | dimensioni cm. 15 X 15 | m2 | 16.5
3.1.23C | dimensioni cm. 20 X 20 | m2 | 15.4
3.1.23D | dimensioni cm. 25 X 25, 30 X 30, 33 X 33 | m2 | 15.4
3.1.23E | dimensioni cm. 20 X 25, 20 X 30 | m2 | 9.9
3.1.23F | dimensioni cm. 25 X 30, 25 X 33 | m2 | 9.9
3.1.24 | Piastrelle da rivestimento tipo standard (1a scelta) in bicottura in pasta rossa:
3.1.24A | dimensioni cm. 15 X 15, 20 X 20 | m2 | 12.1
3.1.24B | dimensioni cm. 25 X 25, 30 X 30, 33 X 33 | m2 | 12.1
3.1.24C | dimensioni cm. 15 X 20, 15 X 22 | m2 | 11
3.1.24D | dimensioni cm. 20 X 25, 20 X 30 | m2 | 14.3
3.1.24E | dimensioni cm. 25 X 30, 25 X 33 | m2 | 14.3
3.1.24F | dimensioni cm. 20 X 40 | m2 | 14.85
3.1.24G | dimensioni cm. 30 X 60 | m2 | 16.5
3.1.24H | dimensioni cm. 20 X 45 | m2 | 22
3.1.24I | dimensioni cm. 20 X 50 | m2 | 22
3.1.24J | dimensioni cm. 20 X 60 | m2 | 23.1
3.1.25 | Piastrelle da pavimento tipo standard (1a scelta) in gres porcellanato non smaltato, non levigato, finitura naturale / semilucida, spessore nominale mm.9/mm.10:
3.1.25A | dimensioni cm. 20 X 20 | m2 | 13.2
3.1.25B | dimensioni cm. 30 X 30 | m2 | 13.2
3.1.25C | dimensioni cm. 40 X 40 | m2 | 16.5
3.1.25D | dimensioni cm. 45 X 45 | m2 | 15.4
3.1.25E | dimensioni cm. 60 X 30 | m2 | 19.8
3.1.25F | dimensioni cm. 60 X 60 | m2 | 19.8
3.1.25G | dimensioni cm. 75 X 37,5 | m2 | 30.25
3.1.25H | dimensioni cm. 75 X 75 | m2 | 30.25
3.1.25I | dimensioni cm. 90 X 11 | m2 | 33
3.1.25J | dimensioni cm. 90 X 22,5 | m2 | 33
3.1.25K | dimensioni cm. 90 X 45 | m2 | 49.5
3.1.25L | dimensioni cm. 60 X 60 (spessore 20 mm.) anche per ambienti esterni | m2 | 40 | *
3.1.25M | dimensioni cm. 80 X 80 (spessore 20 mm.) anche per ambienti esterni | m2 | 52 | *
3.1.25N | dimensioni cm. 60X 120 (spessore 20 mm.) anche per ambienti esterni | m2 | 62 | *
3.1.25O | dimensioni cm.40 X 120 (spessore 20 mm.) anche per ambienti esterni | m2 | 55 | *
3.1.26 | Piastrelle da pavimento tipo standard (1a scelta) in gres porcellanato smaltato, non levigato, finitura antibatterica:
3.1.26A | dimensioni cm. 60 X 30 | m2 | 58.96
3.1.26B | dimensioni cm. 60 X 60 | m2 | 71.06
3.1.26C | dimensioni cm. 75 X 37,5 | m2 | 66.165
3.1.26D | dimensioni cm. 75 X 75 | m2 | 91.465
3.1.26E | dimensioni cm. 120 X 60 | m2 | 91.575
3.1.26F | dimensioni cm. 150 X 75 | m2 | 114.29
3.1.26G | dimensioni cm. 180 X 90 | m2 | 56.1
3.1.26H | dimensioni cm. 120 X 120 (spessore 10) | m2 | 44
3.1.27 | Piastrelle da pavimento tipo standard (1a scelta) in gres porcellanato smaltato, non lappato:
3.1.27A | dimensioni cm. 10 X 10 | m2 | 25.3
3.1.27B | dimensioni cm. 15 X 15, 20 X 20 | m2 | 18.7
3.1.27C | dimensioni cm. 25 X 25, 30 X 30, 33 X 33 | m2 | 14.3
3.1.27D | mosaico cm. 30 X 30 assemblato su rete in fibra di vetro | m2 | da 96 a 172
3.1.27E | dimensioni cm. 40 X 40, 45 X 45, 50 X 50 | m2 | 16.5
3.1.27F | dimensioni cm. 45 X 45 | m2 | 16.5
3.1.27G | dimensioni cm. 60 X 60 | m2 | 24.2
3.1.27H | dimensioni cm. 90 X 90 | m2 | 45.1
3.1.27I | dimensioni cm. 20 X 25, 20 X 30 | m2 | 13.2
3.1.27J | dimensioni cm. 25 X 30, 25 X 33 | m2 | 14.3
3.1.27K | dimensioni cm. 20 X 40 | m2 | 18.7
3.1.27L | dimensioni cm. 30 X 60 | m2 | 18.7
3.1.27M | dimensioni cm. 60 X 90 | m2 | 28.6
3.1.27N | dimensioni cm. 15 X 90 | m2 | 18.7
3.1.27O | dimensioni cm. 10 X 70 | m2 | 20.9
3.1.27P | dimensioni cm. 120X120 6 mm. | m2 | 58 | *
3.1.27Q | dimensioni cm. 60X120 6 mm. | m2 | 58 | *
3.1.27R | dimensioni cm. 120X278 6 mm. | m2 | 70 | *
3.1.27S | dimensioni cm. 160 X 320 6mm. | m2 | 80 | *
3.1.27T | dimensioni cm.75X75 | m2 | 34
3.1.27U | dimensioni cm. 75X150 | m2 | 45
3.1.28 | Piastrelle da pavimento tipo standard (1a scelta) in cotto rustico:
3.1.28A | dimensioni cm. 25 X 25 | m2 | 11
3.1.28B | dimensioni cm. 30 X 30 | m2 | 11
3.1.28C | dimensioni cm. 15 X 30 | m2 | 11
3.1.29 | Piastrelle da pavimento tipo standard (1a scelta) in klinker:
3.1.29A | dimensioni cm. 25 X 25 | m2 | 19.8
3.1.29B | dimensioni cm. 33 X 33 | m2 | 20.9
3.1.29C | dimensioni cm. 12 X 25 | m2 | 14.85
3.1.30 | Lastre di ceramica per parete ventilata (sistema A.G.V. - gancio nascosto) da rivestimento esterno, prodotte in gres fine porcellanato con impasto colorato in massa, dimensioni mm. 600 X 600, spessore mm. 10, classe BIa, UNI EN 14411-G-GL/UGL, complete di ganci piegati a molla acciaio inox AISI 316TI, spessore mm. 1,2 per fissaggio alla sottostruttura di profilati in alluminio estruso e complete di angolari in alluminio preforato fissati alle pareti con tasselli meccanici e/o pasta chimica; spessore totale da muro a superficie esterna della lastra ceramica di mm. 110 circa. Ai fini della misurazione dei mq. ogni lastra tagliata è considerata lastra intera. | m2 | da 150 a 180
3.1.31 | Isolante termico per parete ventilata in lana di vetro dello spessore di 5 cm. idrorepellente senza barriera al vapore, con velovetro sulla superficie esterna, fissato alla parete dell'edificio mediante tasselli meccanici in nylon, per consentire la formazione verso il rivestimento in ceramica di una lama d'aria di almeno 2 cm. Conduttività del pannello: lambda < / = 0,033 w/m.K. | m2 | 23
3.1.32 | Lastre di marmo a piano di sega, per pavimenti, spessore mm.16÷20 dimensioni cm. 25 X 50 o misure similari (cm. 20 x 40 - 30 x 60), del tipo:
3.1.32A | botticino | m2 | 43.89 | *
3.1.32B | trani | m2 | 41.58 | *
3.1.32C | rosso di Verona | m2 | 43.89 | *
3.1.33 | Lastre di granito a piano di sega, per pavimenti, a casellario, spessore mm. 20, del tipo:
3.1.33A | rosa sardi | m2 | 61.215 | *
3.1.33B | rosa porrino | m2 | 66.99 | *
3.1.33C | serizzo | m2 | 56.595 | *
3.1.34 | Lastre di granito a piano di sega per pavimenti, misure standard, spessore mm. 16, del tipo rosa sardi, rosa porrino e serizzo:
3.1.34A | tipo rosa sardi, rosa porrino | m2 | 43.89 | *
3.1.34B | tipo serizzo | m2 | 41.58 | *
3.1.35 | Zoccolino a pavimento, altezza cm. 8, spessore cm. 1, lucidato un piano e una costa:
3.1.35A | in marmo botticino | m | 6.699 | *
3.1.35B | in marmo trani | m | 6.699 | *
3.1.35C | in graniti nazionali | m | 7.5075 | *
3.1.36 | Zoccolino a gradoni per scale a rampe rettilinee, lucidato, spessore mm. 13, altezza cm. 16 ÷ 18, lunghezza cm. 40 ÷ 48, con intaglio per il bordo del gradino:
3.1.36A | in marmo botticino | cad. | 15.015 | *
3.1.36B | in marmo trani | cad. | 15.015 | *
3.1.36C | in graniti nazionali | cad. | 17.325 | *
3.1.37 | Lavorati comuni in marmo o granito (soglie, stipiti e filette di contenimento per balconi) lucidi su un piano e una costa a vista escluse le lavorazioni speciali:
3.1.37A | in marmo botticino (spessore cm. 3) | m2 | 136.29 | *
3.1.37B | in marmo trani (spessore cm. 3) | m2 | 127.05 | *
3.1.37C | in graniti nazionali (spessore cm. 3) | m2 | 137.445 | *
3.1.38 | Bancali per finestra in marmo o granito levigati e lucidati nelle parti a vista, con misure fisse (largh. media cm. 40 ÷ 45), completi di gocciolatoio e taglio battente acqua:
3.1.38A | in marmo botticino ( spessore cm. 3) | m | 90.09 | *
3.1.38B | in marmo trani (spessore cm. 3) | m | 86.625 | *
3.1.38C | in graniti nazionali (spessore cm. 3) | m | 77.385 | *
3.1.38D | in marmo botticino (spessore cm. 4) | m | 103.95 | *
3.1.38E | in marmo trani (spessore cm. 4) | m | 98.175 | *
3.1.38F | in graniti nazionali (spessore cm. 4) | m | 87.78 | *
3.1.39 | Bancali per finestra in pietra serena, levigati e lucidati nelle parti a vista, con misure fisse (largh. media cm. 40 ÷ 45), completi di gocciolatoio e taglio battente acqua:
3.1.39A | spessore cm. 4 | m | 64.9
3.1.39B | spessore cm. 6 | m | 95.7
3.1.39.1 | Fornitura e posa di davanzale per finestra con isolante termico in polistirene estruso spessore 30 mm, rivestito in gres porcellanato a basso spessore (largh. Media cm. 40 ÷ 45) | m | 143
3.1.39.2 | Fornitura e posa di davanzale per finestra con isolante termico in polistirene estruso spessore 30 mm, rivestito in marmo (largh. Media cm. 40 ÷ 45) | m | 172
3.1.40 | Bancali per finestra in serizzo o beola levigati e lucidati nelle parti a vista, con misure fisse (largh. media cm. 40 ÷ 45), completi di gocciolatoio e taglio battente acqua:
3.1.40A | spessore cm. 4 | m | 55.44 | *
3.1.40B | spessore cm. 6 | m | 78.54 | *
3.1.41 | Bancali per finestra in pietra “Gaia Grey” semilevigati nelle parti a vista, con misure fisse (largh. media cm. 40 ÷ 45), completi di gocciolatoio e taglio battente acqua, spessore cm. 3. | m | 80.85 | *
3.1.42 | Bancali per finestra prefabbricati in cemento grigio completi di gocciolatoio e battuta per gli scuri, spessore cm. 6, profondità fino cm. 50 | m | 75.075 | *
3.1.42A | maggiorazione per frontale testa di toro | m | 11.55 | *
3.1.43 | Bancali per finestra in cemento e graniglia di marmo levigati completi di gocciolatoio e battuta per gli scuri, spessore cm. 6, profondità fino cm. 50 | m | 109.725 | *
3.1.43A | maggiorazione per frontale testa di toro | m | 46.2 | *
3.1.44 | Gradini in marmo o granito, misure correnti (media cm. 30 ÷ 35) completi di alzata, spessore cm. 2, pedata cm. 3, levigati e lucidati nelle parti a vista:
3.1.44A | in marmo botticino | m | 50.82 | *
3.1.44B | in graniti nazionali | m | 51.975 | *
3.1.45 | Gradini in pietra serena, misure correnti (media cm. 30 ÷ 35), completi di alzata, spessore cm. 2, pedata cm. 4:
3.1.45A | a piano telaio | m | 98.175 | *
3.1.45B | a piano lucido | m | 113.19 | *
3.1.46 | Gradini in cotto trafilato esclusa alzata. | cad. | 18.7
3.1.47 | Angolari per gradini in cotto. | cad. | 18.26
3.1.48 | Gradini in gres porcellanato cm. 25 X 33. | cad. | 19.8
3.1.49 | Angolari per gradini in gres porcellanato cm. 25 X 33. | cad. | 25.3
3.1.50 | Lastrame in porfido, per pavimentazioni esterne:
3.1.50A | a spacco di cava, in bancali | 100 kg | 21 | *
3.1.50B | squadrato larghezza cm. 20, lunghezza a correre | m2 | 68.2
3.1.50C | binderi piccoli | m | 13.31 | *
3.1.50D | binderi medi | m | 19.36 | *
3.1.50E | binderi giganti | m | 27.83 | *
3.1.50F | cubetti in pezzatura cm. 4 ÷ 6 | 100 kg | 32.67 | *
3.1.50G | cubetti in pezzatura cm. 6 ÷ 8 | 100 kg | 30.25 | *
3.1.50H | cubetti in pezzatura cm. 8 ÷ 10 | 100 kg | 29.04 | *
3.1.51 | Lastre di quarzite:
3.1.51A | spessore cm. 2, per pavimentazioni e rivestimenti esterni | m2 | 37.4
3.1.51B | spessore cm. 2 ÷ 4, per pavimentazioni esterne | m2 | 31.9
3.1.52 | Modulo autobloccante in calcestruzzo, per pavimentazioni esterne, spessore cm. 6:
3.1.52A | grigio | m2 | 12.5
3.1.52B | altri colori | m2 | 13.5
3.1.53 | Modulo autobloccante in calcestruzzo, per pavimentazioni esterne, spessore cm. 8:
3.1.53A | grigio | m2 | 14.5
3.1.53B | altri colori | m2 | 16
3.1.54 | Modulo autobloccante in calcestruzzo per pavimentazioni esterne con strato antiusura al quarzo, con spessore cm. 4, forme tradizionali:
3.1.54A | grigio | m2 | 13
3.1.54B | altri colori | m2 | 14
3.1.55 | Modulo autobloccante in calcestruzzo per pavimentazioni esterne con strato antiusura al quarzo, con spessore cm. 6, forme tradizionali:
3.1.55A | grigio | m2 | 14.5
3.1.55B | altri colori | m2 | 16.5
3.1.55C | autobloccante spessore cm. 8 drenante, colorato | m2 | 17
3.1.56 | Quadrotti in cemento pressati, ricoperti di ghiaia lavata di fiume (50X50)
3.1.56A | multicolore da favetto di fiume | m2 | 14
3.1.56B | colorato | m2 | 16
3.1.56C | specifico bianco | m2 | 21
3.2 | OPERE COMPIUTE
Le note relative ai materiali sono consultabili all'inizio del paragrafo 3.1.
Prezzi medi, comprensivi di spese generali ed utile di impresa, praticati dalle ditte del ramo per ordinazioni dirette (di media entità) da parte del committente. I prezzi indicati debbono intendersi per nuove costruzioni di media entità (cubatura variabile da 1000 a 4000 mc.).
Qualora le opere del presente capitolo vengano affidate all'imprenditore edile, sui relativi prezzi viene generalmente applicata una maggiorazione variante tra il 10% e il 25% a compenso degli oneri, spese generali ed utili per la subfornitura, come esposto nelle "Avvertenze generali".
Per le voci relative alla posa in opera di pavimenti e rivestimenti in piastrelle di ceramica: trattasi di prezzi medi praticati per la sola posa in opera secondo la norma UNI 11493-1:2016 "Piastrellature ceramiche e a pavimento e a parete - Istruzioni per la progettazione, la posa, l'installazione e la manutenzione". Tale norma contiene specifiche relative a progettazione e realizzazione delle piastrellature in funzione dell'ambiente di destinazione, delle condizione di esercizio della piastrellatura, del tipo di supporto, del tipo e caratteristiche delle piastrelle.
Per le voci relative alla posa in opera di pavimenti e rivestimenti lapidei: trattasi di prezzi medi praticati per la sola posa in opera secondo la norma UNI 11714-1:2018 "Rivestimenti lapidei di superfici orizzontali, verticali e soffitti -Parte 1: Istruzioni per la progettazione, la posa e la manutenzione". Tale norma contiene specifiche relative a progettazione e realizzazione delle piastrellature in funzione dell'ambiente di destinazione, delle condizione di esercizio delrivestomento lapideo, del tipo di supporto, del tipo e caratteristiche delle pietre naturali.
I prezzi delle opere compiute relative alle voci da 3.2.24 a 3.2.42 si ottengono sommando al prezzo della posa il prezzo dei materiali indicati nelle voci del capitolo 3.1.
SISTEMI DI MISURAZIONE:
A) La misurazione delle pavimentazioni a moduli autobloccanti in calcestruzzo si determina con misure geometriche delle aree pavimentate con i singoli moduli. Le deduzioni di qualsiasi genere (griglie, aiuole, caditoie, coperchi, ecc.) si eseguono solo per aree superiori a mq. 2; se inferiori a mq. 2 si conteggiano "vuoto per pieno". Per quanto concerne i coperchi e le caditoie questi fanno parte integrante della misurazione totale e saranno conteggiati a parte a livello unitario (sia per la posa in opera che per la fornitura).
B) La misurazione dei cordoli sarà determinata a parte ed a ml.
Per le assistenze murarie vedere Capitolo I "Opere da imprenditore edile".
Per i lavori di ristrutturazione, ripristino, e manutenzione i prezzi elencati dovranno essere adeguatamente maggiorati, onde tener conto di difficoltà tecniche d'intervento, d'esecuzione, d'approvvigionamento, nonchè per la particolare idoneità richiesta alle maestranze per l'esecuzione dei suddetti lavori.
3.2.1 | Pavimento in listoni di legno essiccati da incollare su piano di posa in malta di cemento, escluso dalla fornitura, in elementi da cm. 7 ÷ 8 di larghezza, lunghezza cm. 40 ÷ 60, spessore finito mm. 14, non maschiati, a coste parallele, con superficie superiore piallata, liscia, da lamare in opera, compresa levigatura e due mani di verniciatura; posto in opera a correre:
3.2.1A | afrormosia | m2 | 157.3
3.2.1B | doussiè | m2 | 139.15
3.2.1C | teak Asia | m2 | 140.36
3.2.1D | iroko | m2 | 111.32
3.2.1E | rovere | m2 | 120.395
3.2.2 | Pavimento in listelli di legno essiccati da incollare su piano in malta di cemento, questo escluso dalla fornitura, in elementi da cm. 4,5 ÷ 6,5 di larghezza, per cm. 20 ÷ 30 di lunghezza, spessore finito mm. 10, a coste parallele, non maschiati, con superficie superiore piallata, liscia, da lamare in opera, compresa levigatura e due mani di verniciatura; posto in opera a correre:
3.2.2A | afrormosia | m2 | 109.505
3.2.2B | doussiè | m2 | 108.295
3.2.2C | iroko | m2 | 90.75
3.2.2D | rovere | m2 | 95.59
3.2.2E | teak Asia | m2 | 119.79
3.2.3 | Supplemento per utilizzo di vernici per la certificazione di classificazione al fuoco Bfl-s1 per pavimenti di legno levigati in opera. | m2 | 12.1
3.2.4 | Pavimento in listoni prefiniti in legno, a struttura lamellare in abete, spessore totale mm. 10, con posa a incastro su piano in malta di cemento, questo escluso dalla fornitura:
3.2.4A | rovere UNI B | m2 | 110.11
3.2.4B | iroko | m2 | 98.01
3.2.4C | wenge’ | m2 | 163.35
3.2.4D | teak Asia | m2 | 163.35
3.2.4E | doussiè | m2 | 123.42
3.2.5 | Battiscopa a pavimento in legno (ramino) con becco di civetta o diritto, altezza cm. 7 ÷ 8, spessore mm. 7 ÷ 8:
3.2.5A | incollato e chiodato a muro | m | 12.1
3.2.5B | avvitato a mano | m | 14.52
3.2.6 | Pavimento in parquet prefinito stabile per posa galleggiante con strato di essenza di mm. 0,8 in doghe di cm. 14 X 120 circa, con sistema clic, posato in opera su feltro in poliestere:
3.2.6A | rovere | m2 | 68.97
3.2.6B | ciliegio | m2 | 72.6
3.2.7 | Pavimento in parquet stratificato stabile per posa galleggiante con strato di essenza di mm. 2,5 (rilevigabile) in doghe con sistema clic, a listelli di mm. 60 X 600 circa, posto in opera con feltro:
3.2.7A | rovere | m2 | 90.75
3.2.7B | merbau | m2 | 90.75
3.2.8 | Pavimento in parquet stratificato stabile per posa galleggiante con strato di essenza di mm. 2,5 (rilevigabile) in doghe di cm. 12 X 120 circa, con sistema clic, posto in opera con feltro:
3.2.8A | rovere | m2 | 107.69
3.2.9 | Battiscopa in multistrato impiallacciato in essenza rovere, ciliegio, frassino, mogano spessore mm. 13, altezza cm. 7, posto in opera. | m | 12.1
3.2.10 | Fornitura e posa di pavimento in laminato, spessore mm. 8, sistema clic, completo di feltro in poliestere:
3.2.10A | classe di resistenza AC4 | m2 | 38.72
3.2.10B | classe di resistenza AC5 | m2 | 44.77
3.2.11 | Fornitura di pavimento in linoleum come descritto alla voce 3.1.8, posto in opera ad incollaggio totale su idoneo piano di posa: | m2 | 41.5
3.2.11A | Rasatura della caldana eseguita con idoneo rasante, cadauna mano | m2 | 5.9
3.2.11B | Saldatura dei giunti eseguita a caldo previa fresatura, iniziale e finale | m2 | 4.5
3.2.12 | Fornitura di pavimento in gomma come descritto alla voce 3.1.9, posto in opera ad incollaggio totale con collante poliuretanico su sottofondo tirato a perfetto intonaco civile fine (escluso nella fornitura)
3.2.12A | nera | m2 | 49.9
3.2.12B | colorata | m2 | 53.9
3.2.12C | rasatura del sottofondo eseguita con idoneo rasante, cadauna mano | m2 | 5.9
3.2.13 | Fornitura di pavimento in gomma come descritto alla voce 3.1.10, posto in opera ad incollaggio totale con collante poliuretanico su sottofondo tirato a perfetto intonaco civile fine (escluso nella fornitura).
3.2.13A | nera | m2 | 59
3.2.13B | colorata | m2 | 65.5
3.2.14 | Fornitura di pavimento resiliente in Pvc, in piastre di formato cm. 60 x 60 o a teli, posto in opera ad incollaggio totale su idoneo piano di posa (piano di posa escluso dalla fornitura): | m2 | 40.9
3.2.14A | rasatura del sottofondo eseguita con idoneo rasante, cadauna mano | m2 | 5.9
3.2.14B | Saldatura dei giunti eseguita a caldo previa fresatura, iniziale e finale PER TELO | m2 | 4.5
3.2.14C | Saldatura dei giunti eseguita a caldo previa fresatura, iniziale e finale PER PIASTRE | m2 | 8.5
3.2.15 | Fornitura e posa di pavimento in resina colata in opera, costituita da una mano di aggrappante due mani di resina, da installare su sottofondo in calcestruzzo tirato perfettamente in piano e liscio. | m2 | 45
3.2.16 | Fornitura e posa in opera di pavimento resiliente in Pvc e siliconato di calcio autoposante in piastre o doghe, spessore mm. 4, con sistema clic. | m2 | 52.9
3.2.17 | Fornitura e posa in opera di pavimento resiliente in Pvc autoposante in piastre o doghe, con inserimento di feltro elastico, spessore mm. 6, con sistema clic. | m2 | 56.5
3.2.18 | Fornitura di pavimento tessile come descritto alla voce 3.1.14, posto in opera ad incollaggio totale su idoneo sottofondo, tipo monofalda spessore mm. 5. | m2 | 40.8
3.2.19 | Fornitura di pavimento in moquette di pura lana vergine, in teli da m. 4, con posa a colla su massetto in malta di cemento, escluso dalla fornitura:
3.2.19A | peso totale gr./mq. 800 ÷ 1000 | m2 | 86.24 | *
3.2.19B | peso totale gr./mq. oltre 1000 | m2 | 100.21 | *
3.2.20 | Fornitura di pavimento in moquette in fibre sintetiche, con supporto in juta sintetica, peso totale gr./mq. 600 ÷ 700, in teli da m. 4, tessitura a bouclè Tufting, con posa a colla su massetto in malta di cemento, escluso dalla fornitura. | m2 | 44.22 | *
3.2.21 | Fornitura di pavimento in moquette in fibre sintetiche, tessitura Wilton, in teli da m. 2, ad alta resistenza antistatica F.R. classe Blf-s1, (produzione standard), con posa a colla su massetto in malta di cemento, escluso dalla fornitura. | m2 | 72.6 | *
3.2.22 | Fornitura e posa in opera di pavimento sopraelevato completo, pannello in solfato di calcio ad altissima densità (1500 kg/mc), spessore mm. 30 in almeno classe 3 secondo UNI EN 12825, rivestito inferiormente con anima in alluminio spessore mm. 0,05. Bordo laterale in ABS, spessore mm. 0,5, ad alta resistenza meccanica e termica, autoestinguente ed anti scricchiolio, comprensivo di struttura:
3.2.22A | con finitura PVC | m2 | 105.6
3.2.22B | con finitura linoleum | m2 | 107.8
3.2.22C | con finitura ceramica | m2 | 126.5
3.2.23 | Fornitura e posa in opera di pavimento sopraelevato completo, pannello in conglomerato ligneo ad alta densità (circa 720 kg/mc), spessore mm. 38 in almeno classe 3 secondo UNI EN 12825, rivestito inferiormente con anima in alluminio spessore mm. 0,05. Bordo laterale in ABS, spessore mm. 0,5, ad alta resistenza meccanica e termica, autoestinguente ed anti scricchiolio, comprensivo di struttura:
3.2.23A | con finitura PVC | m2 | 93.5
3.2.23B | con finitura linoleum | m2 | 95.7
3.2.23C | con finitura ceramica | m2 | 113.3
3.2.24 | Posa in opera di pavimenti per interni in piastrelle di ceramica, gres o similari:
3.2.24A | posa su letto di malta cementizia, spessore cm. 4 ÷ 6, compresa formazione del letto di posa, fuga da mm. 3 ÷ 5, compresa stuccatura con premiscelati cementizi bianchi o colorati e pulizia finale | m2 | 30.8
3.2.24B | posa a colla su caldana esistente, formato piastrelle lato maggiore superiore a cm. 15 o inferiore a cm. 60, fuga da mm 3 ÷ 5, compresa stuccatura con premiscelati cementizi bianchi o colorati e pulizia finale | m2 | 26.4
3.2.24C | maggiorazione per posa eseguita in diagonale o a rombo | m2 | 3.85
3.2.24D | maggiorazione per posa di formati particolari (lato maggiore inferiore a cm. 15 o superiore a cm. 60) | % | da 20,00 a 50,00
3.2.24E | maggiorazione per posa con tecnica della doppia spalmatura | m2 | 6.05
3.2.24E1 | maggiorazione per posa a letto pieno | m2 | 3.3
3.2.24F | fornitura e posa di giunti di dilatazione | m | da 3 a 12
3.2.24G | maggiorazione per applicazione di strato di isolamento acustico sotto-piastrella (escluso materiale isolante) | m2 | da 10 a 13
3.2.25 | Posa in opera di pavimenti per interni in cotto rustico, compresa mano d'opera, fugato in tutti i lati con distanziatore da mm. 6 ÷ 10, compresa stuccatura e pulizia finale | m2 | 33
3.2.25A | maggiorazione per posa in diagonale o a rombo | m2 | 3.85
3.2.25B | maggiorazione per stuccatura con prodotti organici reattivi secondo EN 13888 | m2 | da 6,00 a 10,00
3.2.26 | Levigatura di pavimento in cotto rustico. | m2 | 20.4
3.2.27 | Trattamento di pavimento in cotto rustico mediante lavaggio con soluzione acida e applicazione di una mano di fondo idrorepellente e due mani di superficie di cere naturali. | m2 | 10.72
3.2.28 | Deceratura di pavimento in cotto rustico con prodotti deceranti idonei. | m2 | 4
3.2.29 | Posa in opera di rivestimenti per interni in maiolica e monoporosa, compresa colla e stuccatura con premiscelati cementizi bianchi o colorati e pulizia finale, su sottofondo di intonaco civile (questo escluso) fino ad una altezza di m. 2,20: formati piastrelle con lato maggiore superiore a cm. 15 o inferiore a cm. 60: | m2 | 25.3
3.2.29A | maggiorazione per posa come punto precedente ma con piastrelle di lato maggiore inferiore a cm. 15 o superiore a cm. 60 | % | da 20,00 a 50,00
3.2.29B | maggiorazione per posa in diagonale | m2 | 3.85
3.2.29C | maggiorazione per posa con tecnica della doppia spalmatura | m2 | 6.05
3.2.29D | fornitura e posa di giunti di dilatazione | m | da 2,00 a 10,00
3.2.29E | maggiorazione, riferita a tutta la superficie, per rivestimenti in opera oltre m. 2,20 di altezza | % | da 10,00 a 30,00
3.2.29F | maggiorazione per stuccatura con prodotti organici reattivi secondo EN 13888 | m2 | da 6,00 a 10,00
3.2.30 | Posa in opera di pavimento in lastre di marmo, compresa la malta cementizia (spessore cm. 4 ÷ 6):
3.2.30A | formato fino a 30 X 60 cm. | m2 | 29.4 | *
3.2.30B | formato oltre a 30 X 60 cm. | m2 | 38.85 | *
3.2.31 | Levigatura e lucidatura a piombo di pavimento in lastre di marmo, compresa stuccatura e mastice. | m2 | 27.3 | *
3.2.32 | Posa in opera di pavimento in granito, a casellario, compresa la malta cementizia (spessore cm. 4 ÷ 6) con posa a caricatura: |  |  | *
3.2.32A | formato fino a 30 X 60 cm. | m2 | 29.4 | *
3.2.32B | formato oltre a 30 X 60 cm. | m2 | 38.85 | *
3.2.33 | Levigatura e lucidatura di pavimento in granito, con piastre diamantate, compresa raffinatura, piombatura e stuccatura e mastice. | m2 | 37.4
3.2.34 | Posa in opera di zoccolino in ceramica, in marmo o in granito, a colla o a malta, compreso l'onere della stuccatura delle fughe verticali con premiscelati cementizi bianchi o colorati, pulizia finale e sigillatura elastica della linea di contatto con il pavimento. | m | 12.1 | *
3.2.35 | Posa in opera di zoccolino in marmo o granito a gradoni per scale a rampe rettilinee, a colla o a malta, compreso l'onere della stuccatura delle fughe verticali con premiscelati cementizi bianchi o colorati, pulizia finale e sigillatura elastica della linea di contatto con il pavimento. | cad. | 13.23 | *
3.2.36 | Posa in opera di gradini in marmo, granito o pietra naturale, con malta di cemento, compresa la stuccatura delle connessure, esclusa la formazione del falso gradino:
3.2.36A | solo pedata | m | 33.075 | *
3.2.36B | completo di pedata, alzata | m | 49.6125 | *
3.2.37 | Posa in opera di gradini in cotto, a colla, compreso eventuale taglio, stuccatura delle fughe con premiscelati cementizi e pulitura finale: |  |  | *
3.2.37A | solo pedata | m | 33.075 | *
3.2.37B | completo di pedata, alzata | m | 49.6125 | *
3.2.38 | Posa in opera di pavimenti ceramici in esterno:
3.2.38A | posa su letto di malta cementizia, spessore cm. 4 ÷ 6, compresa formazione del letto di posa, formato piastrelle lato maggiore superiore a cm. 15 o inferiore a cm. 60, fuga da mm. 3 ÷ 5, compresa stuccatura con premiscelati cementizi bianchi o colorati e pulizia finale | m2 | 35.2
3.2.38B | posa a colla su caldana esistente, formato piastrelle lato maggiore superiore a cm. 15 o inferiore a cm. 60, fuga da mm. 3 ÷ 5, compresa stuccatura con premiscelati cementizi bianchi o colorati e pulizia finale | m2 | 29.7
3.2.38C | maggiorazione per posa di formati particolari (lato maggiore inferiore a cm. 15 o lato maggiore superiore a cm. 60) con posa a colla su caldana esistente | % | da 20,00 a 50,00
3.2.38D | maggiorazione per posa con tecnica della doppia spalmatura | m2 | 6.05
3.2.38D1 | maggiorazione per posa a letto pieno | m2 | 3.3
3.2.38E | fornitura e posa di giunti di dilatazione | m | da 2,00 a 10,00
3.2.38F | maggiorazione per materiali con spessore superiore a 15 mm. | m2 | 2.2
3.2.38G | maggiorazione per posa in diagonale | m2 | 3.85
3.2.38H | maggiorazione per stuccatura con prodotti organici reattivi secondo EN 13888 | m2 | da 6,00 a 10,00
3.2.39 | Posa in opera di rivestimenti ceramici in esterno:
3.2.39A | posa a colla su idoneo intonaco o calcestruzzo, formato piastrelle lato maggiore superiore a cm. 15 o inferiore a cm. 60 | m2 | 30.8
3.2.39B | maggiorazione per posa di formati particolari (lato maggiore inferiore a cm. 15 o lato maggiore superiore a cm. 60) | % | da 20,00 a 50,00
3.2.39C | maggiorazione per applicazione di fissaggi meccanici (ganci antiribaltamento) secondo le norme vigenti riguardanti la pressione e depressione dovuta al vento | m2 | da 3,00 a 6,00
3.2.39D | maggiorazione per posa con tecnica della doppia spalmatura | m2 | 6.05
3.2.39E | maggiorazione per posa in diagonale | m2 | 3.85
3.2.39F | fornitura e posa di giunti di dilatazione | m | da 2,00 a 10,00
3.2.39G | maggiorazione per stuccatura con prodotti organici reattivi secondo EN 13888 | m2 | da 6,00 a 10,00
3.2.40 | Posa in opera di bancali di cemento, cemento e graniglia di marmo per finestra, copertine per muretti, compresa la stuccatura delle connessure, esclusa la fornitura del bancale e della copertina: | m | 35
3.2.41 | Posa in opera di bancali di marmo, granito o pietra naturale, compresa la stuccatura delle connessure, esclusa la fornitura del bancale. | m | 45
3.2.42 | Posa in opera di lastre di ceramica per parete ventilata da rivestimento esterno eseguito con lastre di gres porcellanato spessore mm. 10-11, classe B1 secondo la norma UNI EN 14411-G-GL/UGL e diversi formati ottenuti mediante taglio e bisellatura. Sistema di fissaggio meccanico non visibile posizionato sul retro della lastra ceramica, composto da n. 4 tasselli ad espansione in acciaio inossidabile ubicati in n. 4 fori sagomati eseguiti sul supporto ceramico, n. 4 ganci di accoppiamento in alluminio fissati a 4 tasselli, provvisti di regolazione e bloccaggio della lastra ceramica. Sottostruttura di sostegno costituita da profilati in alluminio estruso, elettrocolorato ed anodizzato, di varie forme e sezioni, disposti a due orditure verticalmente ed orizzontalmente sulle pareti ad intervalli regolari secondo le dimensioni del materiale ceramico. Ganci fissati ai profilati mediante rivetti. | m2 | da 40,00 a 60,00
Ancoraggi dei profilati alle pareti costituiti da angolari in alluminio preforato che trattengono i montanti tenendo in considerazione la compensazione alle dilatazioni termiche mediante punti di ancoraggio fissi e scorrevoli. Tasselli adeguati al tipo di muratura per fissare gli angolari alle pareti, meccanici o a pasta chimica. Spessore totale previsto da muro a superficie esterna della lastra ceramica compreso tra mm. 120 e mm. 260.
Posa in opera coordinata da responsabili di cantiere su rilievi e progettazione esecutiva realizzata da ingegneri specializzati, anche nel rispetto delle norme vigenti relative alla pressione e depressione del vento; misurazione dei mq. a modulo considerando ogni lastra tagliata come lastra intera (moduli da mq. 0,18-0,36-0,72 a seconda dei formati utilizzati). Sono esclusi i costi per la progettazione esecutiva nonchè la fornitura e posa della sottostruttura di ancoraggio al fabbricato e sostegno della lastra.
3.2.43 | Esecuzione in opera di pavimentazione in cemento stampato, compreso la fornitura e posa di rete elettrosaldata, fornitura e stesura di calcestruzzo preconfezionato, avente spessore cm. 10, fornitura in aggiunta nel calcestruzzo all'interno della betoniera di microfibre in PVC, staggiatura del massetto, fornitura spolvero di quarzo premiscelato sulla superficie (fresco su fresco), coloranti, stampaggio della superficie con forme a scelta, giunti di dilatazione eseguita in opera o con disco diamantato e sigillatura, lavaggio della superficie indurita e trattamento con Sileer. | m2 | 50
3.2.44 | Fornitura e posa in opera di pavimento per esterni e marciapiedi in porfido, su massetto di calcestruzzo dello spessore di cm. 6 ÷ 8, con rete elettrosaldata 20 x 20 diametro mm. 6 compresi nella fornitura, con area cortiliva già livellata, esclusa la formazione del sottofondo e compresa la pulizia dell'opera:
3.2.44A | ad opus incertum | m2 | 70 | *
3.2.44B | squadrato, larghezza cm. 20, lunghezza a correre | m2 | 84.5
3.2.45 | Fornitura e posa in opera di pavimento per esterni in porfido, con posa su polvere di frantoio, di cubetti:
3.2.45A | in pezzatura cm. 4 ÷ 6 | m2 | 66
3.2.45B | in pezzatura cm. 6 ÷ 8 | m2 | 67
3.2.45C | in pezzatura cm. 8 ÷ 10 | m2 | 78
3.2.46 | Fornitura e posa in opera di cordonate di contenimento in binderi di porfido piccoli, larghezza cm. 10 a correre, con posa su letto di calcestruzzo di cemento, compreso rinfianco, stuccatura e stilatura dei giunti con malta grassa di cemento. | m | 24.2
3.2.46A | piccoli | m | 24.2
3.2.46B | medi | m | 29.7
3.2.46C | grandi | m | 39.6
3.2.47 | Fornitura e posa in opera di pavimento per esterni con pietra di Luserna o marmi a spacco di cava per marciapiedi e cortili interni, in lastre di dimensioni cm.20/25/30 a correre, spessore cm. 4, compresa malta di sottofondo e stuccatura | m2 | 75
3.2.48 | Fornitura e posa in opera di pavimento per esterni con pietra di Lessinia (Prun), spessore cm. 3, in lastre di dimensione cm. 50 x 100, superficie graffiata a mano o a macchina, compresa malta di sottofondo e stuccatura:
3.2.48A | rosa | m2 | 76
3.2.48B | bianca | m2 | 80
3.2.49 | Fornitura e posa in opera di lastre di quarzite:
3.2.49A | per rivestimenti esterni, spessore cm. 2, altezza fino a 1 m., in opera con colla e stuccatura | m2 | 72
3.2.49B | per pavimentazioni esterne, compresa malta di sottofondo e stuccatura, spessore cm. 2 | m2 | 86
3.2.49C | per pavimentazioni esterne, compresa malta di sottofondo e stuccatura, spessore da cm. 2 a cm. 4 | m2 | 78
3.2.50 | Formazione di marciapiede in calcestruzzo di cemento dello spessore di cm. 10 e graniglia di marmo eseguito a quadri alterni, con formazione di rinforzo del bordo esterno con rete elettrosaldata 20 x 20 diametro mm. 6 e giunti di dilatazione, escluso sottofondo in materiale inerte. | m2 | 50 | *
3.2.51 | Fornitura e posa in opera di pavimento per esterni in moduli autobloccanti in calcestruzzo, spessore cm. 6, con posa su polvere di frantoio, taglio a spacco per moduli non inseribili interi e sabbiatura di chiusura, escluso sottofondo:
3.2.51A | grigi | m2 | 23
3.2.51B | colorati | m2 | 25
3.2.52 | Fornitura e posa in opera di pavimento per esterni in moduli autobloccanti in calcestruzzo, spessore cm. 8, con posa su polvere di frantoio, taglio a spacco per moduli non inseribili interi e sabbiatura di chiusura, escluso sottofondo:
3.2.52A | grigi | m2 | 26
3.2.52B | colorati | m2 | 28
3.2.53 | Fornitura e posa di pavimento per esterni in moduli autobloccanti in calcestruzzo, spessore cm. 8, Drenante, con posa su polvere di frantoio, taglio a spacco per moduli non inseribili interi e sabbiatura di chiusura, escluso sottofondo:
3.2.53A | grigi | m2 | 29
3.2.53B | colorati | m2 | 30
3.2.54 | Fornitura e posa in opera di pavimento per esterni in moduli autobloccanti in calcestruzzo,con strato antiusura al quarzo spessore cm. 4, con posa su polvere di frantoio, taglio a spacco per moduli non inseribili interi e sabbiatura di chiusura, escluso il sottofondo:
3.2.54A | grigi | m2 | 24
3.2.54B | colorati | m2 | 25
3.2.55 | Fornitura e posa in opera di pavimento per esterni in moduli autobloccanti in calcestruzzo,con strato antiusura al quarzo spessore cm. 6, con posa su polvere di frantoio, taglio a spacco per moduli non inseribili interi e sabbiatura di chiusura, escluso il sottofondo:
3.2.55A | grigi | m2 | 26
3.2.55B | colorati | m2 | 28
3.2.56 | Tappeto di usura per aree cortilive formato da conglomerato bituminoso a grana fine ottenuto con materiali litoidi idonei e con percentuale di bitume del 5,5 ÷ 6,5%, in opera con apposita macchina vibro-finitrice e a mano, compresa la pulizia del piano di posa anche mediante l'uso di motosoffiatori, la spruzzatura di manto d'attacco, con emulsione bituminosa pari a kg. 0,500 per mq e la cilindratura finale, spessore finito e rullato di mm. 30. | m2 | 12.5
3.2.57 | Fornitura e posa in opera di pavimento di aree cortilive in binder, spessore medio finito cm. 8. | m2 | 20 | *
3.2.58 | Mano di sigillo eseguita con kg. 0,500 di emulsione bituminosa al 60% saturata con sabbia. | m2 | 1.5
3.2.59 | Fornitura e posa in opera di rivestimento in pietre naturali per esterni, spessore cm. 1,5 ÷ 3, in lastre squadrate da cm. 15 di larghezza, per un'altezza fino a m. 1, in opera con malta cementizia e posate a correre:
3.2.59A | in gneis | m2 | 74 | *
3.2.59B | in beola grigia e serizzo | m2 | 72 | *
3.2.60 | Fornitura e posa in opera di pavimentazione per esterni in ciottoli di fiume posati a secco nella sabbia o sottovallo e sigillatura con sabbia (quota complessiva cm.12), con area cortiliva già livellata, esclusa la formazione del sottofondo:
3.2.60A | in ciottoli grigio tipo Piave | m2 | 61
3.2.60B | in ciottoli multicolori, tipo mantovano | m2 | 55.5
3.2.60C | sovrapprezzo per stuccatura con boiacca cementizia | m2 | 8.5

## cap 4
PREZZI INFORMATIVI DELLE OPERE EDILI IN MODENA
L'asterisco a destra del campo Prezzo significa che il prezzo della voce è variato rispetto alla precedente versione del listino
Codice | Descrizione | Unità di misura | Prezzi 2024
4 | OPERE E SERRAMENTI IN METALLO
4.1 | MATERIALI
Prezzi medi praticati dalle ditte fornitrici dei vari materiali per ordinazioni dirette (di media entità) da parte del committente per merce franco magazzino in Modena.
I PREZZI DI MERCATO DEI MATERIALI SIDERURGICI POSSONO ESSERE SOGGETTI AD OSCILLAZIONI.
4.1.1 | Profilati di acciaio S235:
4.1.1A | sagomati a U, L, T, I fino a mm. 79 di altezza | kg | 1.2 | *
4.1.1B | sagomati a U, L, Z, T oltre mm.80 di altezza | kg | 1.2 | *
4.1.2 | Tondi, quadri e piatti di acciaio S235:
4.1.2A | fino a mm. 35 di diametro o di lato e fino a mm. 5 di spessore | kg | 1.2 | *
4.1.2B | oltre mm. 35 di diametro o di lato ed oltre mm. 5 di spessore | kg | 1.2 | *
4.1.3 | Profilati, trafilati, tondi, quadri e piatti in lega leggera di alluminio anodizzato naturale:
4.1.3A | fino a gr. 100 per m. | kg | 11.9
4.1.3B | da gr. 100 a gr. 400 per m. | kg | 9.2
4.1.4 | Tubi elettrosaldati in acciaio dolce commerciale:
4.1.4A | tipo carpenteria, tondi, da mm. 33 a mm. 102 | kg | 1.25 | *
4.1.4B | a sezione tonda, ricavati da nastro laminato a caldo spessore 15/10 | kg | 1.33 | *
4.1.4C | a sezione tonda, ricavati da nastro laminato a caldo spessore 20/10 | kg | 1.3 | *
4.1.4D | a sezione tonda, ricavati da nastro laminato a caldo spessore 30/10 | kg | 1.3 | *
4.1.4E | a sezione rettangolare o quadrangolare da mm. 20 x 20 a mm. 150 x 150, spessore 15/10 | kg | 1.33 | *
4.1.4F | a sezione rettangolare o quadrangolare da mm. 20 x 20 a mm. 150 x 150, spessore 20/10 | kg | 1.3 | *
4.1.4G | a sezione rettangolare o quadrangolare da mm. 20 x 20 a mm. 150 x 150, spessore 30/10 | kg | 1.3 | *
4.1.5 | Tubolari, profilati e monorotabili in acciaio dolce commerciale:
4.1.5A | tubolari per serramenti | kg | 1.6
4.1.5B | tubolari a sezioni varie: triangolo, romboide, ellittico, semiovale, ecc. | kg | 1.6
4.1.5C | corrimano a sagome diverse | kg | 1.7
4.1.5D | profilati a sezione aperta: profilo a U, Z, Omega e rettangolare aperto | kg | 1.6
4.1.5E | monorotaie per portoni scorrevoli grandi da mm. 67 x 57 | kg | 1.6
4.1.5F | monorotaie per portoni scorrevoli medie | kg | 1.6
4.1.5G | monorotaie per portoni scorrevoli piccole da mm. 30 x 34 | kg | 1.6
4.1.6 | Lamiera striata nera in fogli, misura cm. 200 x 100, spessore mm. 3 + 2. | kg | 1.1 | *
4.1.7 | Lamiera in acciaio nera derivata da Coils. | kg | 1.03 | *
4.1.8 | Lamiera in acciaio microforata o forata zincata:
4.1.8A | foglio di mm. 1000 x 2000, spessore mm. 1,5, foro mm. 8, passo 12 | cad. | 51 | *
4.1.8B | foglio di mm. 1000 x 2000, spessore mm. 1,5, foro mm. 10, passo 15 | cad. | 49 | *
4.1.9 | Lamiera in acciaio microforata o forata nera:
4.1.9A | foglio di mm. 1000 x 2000, spessore mm. 3, foro mm. 8, passo 12 | cad. | 78 | *
4.1.9B | foglio di mm. 1000 x 2000, spessore mm. 3, foro mm. 10, passo 15 | cad. | 75 | *
4.1.10 | Grigliati zincati:
4.1.10A | elettroforgiato, maglia mm. 34 x 76, piatto mm. 30 x 3 a pannelli modulari mm. 1000 x 6100 | m2 | 59 | *
4.1.10B | maglia mm. 25 x 76, piatto mm. 30 x 3 a pannelli modulari mm. 1000 x 6100 | m2 | 68 | *
4.1.11 | Ossigeno in bombole per saldature ossiacetileniche, esclusi nolo e trasporto | m3 | 4.2 | *
4.1.12 | Acetilene in bombole per saldature ossiacetileniche, esclusi nolo e trasporto | kg | 13.8 | *
4.1.13 | Materiali normali per saldature:
4.1.13A | elettrodi basici da mm. 2,5 | cad. | 0.48 | *
4.1.13B | elettrodi basici da mm. 3,25 | cad. | 0.91 | *
4.1.13C | filo per saldatrice da mm. 0,8 | kg | 2.42
4.1.14 | Miscela Argon CO2 per saldatura a filo continuo, esclusi nolo e trasporto. | m3 | 4.2 | *
4.1.15 | Argon per saldatura a TIG, esclusi nolo e trasporto. | m3 | 6.02 | *
4.1.16 | Maniglione antipanico: vedi voci Cap. VI - materiali
4.1.17 | Chiudiporta aerodinamico: vedi voce Cap. VI - materiali
4.2 | OPERE COMPIUTE
Prezzi medi, comprensivi di spese generali ed utile di impresa, praticati dalle ditte del ramo per ordinazioni dirette (di media entità) da parte del committente, in opera, escluse assistenze murarie. I prezzi indicati debbono intendersi per nuove costruzioni di media entità (cubatura variabile da 1000 a 4000 mc.).
Qualora vengano affidate all'imprenditore edile le forniture di cui al presente capitolo, sui prezzi relativi viene generalmente applicata una maggiorazione variante dal 10% al 25% a compenso delle responsabilità ed oneri inerenti, sue spese generali ed utili, come esposto nelle "Avvertenze generali". Per le assistenze murarie vedere Cap. I "Opere da imprenditore edile".
Per lavori di ristrutturazione, ripristino, e manutenzione i prezzi elencati dovranno essere adeguatamente maggiorati, onde tener conto di difficoltà tecniche d'intervento, d'esecuzione, di approvvigionamento, nonchè per la particolare idoneità richiesta alle maestranze per l'esecuzione dei predetti lavori.
Tutti i serramenti esterni, ove applicabile, devono essere accompagnati da documentazione attestante la conformità al Regolamento Prodotti da Costruzione (UE) n. 305/2011 e alla norma di prodotto di riferimento per l'apposizione della marcatura CE. Inoltre, devono essere utilizzati vetri di sicurezza conformi alle norme UNI in vigore.
I PREZZI DI OPERE E SERRAMENTI IN METALLO POSSONO ESSERE SOGGETTTI A VARIAZIONI DA RICONDURRE ALLE OSCILLAZIONI DI MERCATO DELLA CORRISPONDENTE QUOTA PARTE DI MATERIALE.
4.2.1 | Serramenti in ferro (non isolato termicamente) per vetrine fisse, complete di zoccolatura e fermavetri, compreso il trasporto, la posa in opera e la verniciatura di finitura, esclusi falsistipiti a murare e vetri (minimo di fatturazione mq. 5). Misurazione nella loro massima superficie:
4.2.1A | eseguiti con profilati tubolari per serramenti | m2 | 262 | *
4.2.1B | eseguiti con profilati tubolari con guarnizioni | m2 | 309 | *
4.2.2 | Serramenti in ferro (non isolato termicamente) per vetrine con anta di cm. 90, complete di zoccolatura, fermavetri, ferramenta di sostegno e serratura tipo yale, compreso il trasporto, la posa in opera e la verniciatura di finitura, esclusi falsistipiti a murare e vetri (minimo di fatturazione mq. 5). Misurazione nella loro massima superficie:
4.2.2A | eseguiti con profilati tubolari per serramenti | m2 | 360 | *
4.2.2B | eseguiti con profilati tubolari con guarnizioni | m2 | 488 | *
4.2.3 | Serramenti in ferro (non isolato termicamente) per finestre, completi di fermavetri, ferramenta di sostegno, comando e ferramenta d'uso, compreso il trasporto, la posa in opera e la verniciatura di finitura, esclusi falsistipiti a murare e vetri (minimo fatturazione mq. 1.75). Misurazione nella loro massima superficie:
4.2.3A | eseguiti con profilati tubolari per serramenti | m2 | 383 | *
4.2.3B | eseguiti con profilati tubolari con guarnizioni | m2 | 499 | *
4.2.4 | Serranda cieca in lamiera di ferro zincata ed elementi snodati, comprese guide, escluse serrature (minimo di fatturazione mq. 5). Misurazione più cm. 6 in larghezza e più cm. 45 in altezza della luce netta:
4.2.4A | produzione su misura con lamiera spessore 8/10 | m2 | 76
4.2.4B | produzione su misura con lamiera spessore 10/10 | m2 | 85
4.2.5 | Serranda a giorno in lamiera di ferro zincata ad elementi snodati a maglia rettangolare in tubolare, comprese guide, escluse serrature. (minimo di fatturazione mq. 5). Misurazione più cm. 6 in larghezza e più cm. 45 in altezza della luce netta. | m2 | 92
4.2.6 | Portoncino a due battenti, prodotto su misura con lamiera zincata nervata, spessore 12/10, intelaiata con lamiera zincata, compresi controtelaio in ferro, ferramenta di sostegno, escluse serrature e assistenza al montaggio (minimo di fatturazione mq. 5); misurazione nella massima superficie. | m2 | 250 | *
4.2.7 | Porte basculanti con contrappesi, eseguite con lamiera di ferro zincata nervata, per garage, escluse serrature (minimo di fatturazione mq. 6). Misurazione nella loro massima superficie:
4.2.7A | produzione di serie standard con lamiera spessore 6/10 - larghezza max m. 3,00 | m2 | 77 | *
4.2.7B | supplemento per spessore lamiera 8/10 | m2 | 16
4.2.7C | produzione su misura con lamiera spessore 8/10 e/o larghezza superiore a m. 3,00 | m2 | 138 | *
4.2.7D | produzione con pannelli coibentati con doppia lamiera | m2 | 250 | *
4.2.8 | Automatismo per porta basculante fino a m. 3,0 di larghezza ad un motore, completa di accessori di funzionamento, apparecchiatura elettronica, sblocco d'emergenza, ricevente radio, trasmittente radio, 3 bordi sensibili di sicurezza, lampeggiatore e montaggio. | cad. | 1390 | *
4.2.9 | Supplemento per automatismo porta basculante di larghezza superiore a m. 3,0 o con porta pedonale incorporata, completa di montaggio. | cad. | 430
4.2.10 | Porta sezionale formata da pannelli coibentati con poliuretano espanso di cm. 50 a due doghe orizzontali con lamiera esterna goffrata effetto legno tinte standard bianco ral 9002/9016 verde 6005 marron 8019, completa di molle di torsione, guide laterali, dispositivi di sicurezza anticaduta, guarnizioni perimetrali e montaggio:
4.2.10A | dimensioni m. 2,50 x 2,25 di altezza | cad. | 1485.5 | *
4.2.10B | dimensioni m. 3,25 x 2,50 di altezza | cad. | 1727.875 | *
4.2.10C | dimensioni m. 4,00 x 2,50 di altezza | cad. | 2158.75 | *
4.2.11 | Automatismo per porta sezionale completo di operatore 24v. a traino, binario, sblocco di emergenza, apparecchiatura elettronica, ricevente radio, trasmittente bicanale, lampeggiatore e montaggio. | cad. | 935.15 | *
4.2.12 | Porte per cantina monolamiera zincata, cm. 80 x 210, complete di serratura tipo Yale, di controtelaio perimetrale, esclusa assistenza al montaggio. | cad. | 188
4.2.13 | Porte per cantina con doppia lamiera in acciaio verniciato, cm. 80 x 210, complete di serratura tipo Yale, di controtelaio perimetrale, esclusa assistenza al montaggio. | cad. | 400
4.2.14 | Porta tagliafuoco costruita con doppia lamiera di acciaio, spessore 10/10, pressopiegata e scatolata con rinforzo perimetrale interno, con isolamento costituito da un materassino rigido in lana minerale, idrofuga, ad altissima densità, spessore finito mm. 65 circa, omologata per la classe di incendio R.E.I. 60, completa di cerniere con molla a torsione incorporata, maniglia ed eventuale serratura tipo Yale anch'esse omologate per la classe di incendio R.E.I. 60, escluso maniglione antipanico, corredata di controtelaio perimetrale in lamiera di acciaio opportunamente dimensionato, con guarnizione in materiale autoespandente nella parte inferiore della porta. Il serramento dovrà essere corredato di certificazione rispondente alle norme vigenti.
4.2.14A | dimensioni cm. 80/90 x 205/215 | cad. | 440
4.2.14B | dimensioni cm. 120/130 x 205/215 | cad. | 520
4.2.14C | maggiorazione per maniglione antipanico | cad. | 160
4.2.14D | maggiorazione per oblò mm. 300 x 400 | cad. | 240
4.2.15 | Porta tagliafuoco costruita con doppia lamiera di acciaio, spessore 10/10, pressopiegata e scatolata con rinforzo perimetrale interno, con isolamento costituito da un materassino rigido in lana minerale, idrofuga, ad altissima densità, spessore finito mm. 65 circa, omologata per la classe di incendio R.E.I. 120, completa di cerniere con molla a torsione incorporata, maniglia ed eventuale serratura tipo Yale anch'esse omologate per la classe di incendio R.E.I. 120, escluso maniglione antipanico, corredata di controtelaio perimetrale in lamiera di acciaio opportunamente dimensionato, con guarnizione in materiale autoespandente nella parte inferiore della porta. Il serramento dovrà essere corredato di certificazione rispondente alle norme vigenti:
4.2.15A | dimensioni cm. 80/90 x 205/215 | cad. | 448
4.2.15B | dimensioni cm. 120/130 x 205/215 | cad. | 589
4.2.15C | maggiorazione per maniglione antipanico | cad. | 160
4.2.15D | maggiorazione per oblò mm. 300 x 400 | cad. | 390
4.2.16 | Cancelletti estensibili in lamiera stampata zincata escluse serrature (minimo di fatturazione mq. 5), con profilati verticali incassati nelle guide inferiori e superiori. Misurazione nella loro massima superficie:
4.2.16A | produzione di serie standard spessore 12/10 | m2 | 88 | *
4.2.16B | produzione di serie standard spessore 15/10 | m2 | 96 | *
4.2.17 | Serrature a una o due mandate per serramenti, serrande, portoncini in lamiera, porte basculanti e cancelletti estensibili. | cad. | 42 | *
4.2.18 | Cancelli, cancellate e inferriate a disegno semplice, del peso medio di Kg. 18 ÷ 20 per mq., con profili normali pieni o tubolari, completi di accessori, compresa zincatura a caldo, posa in opera con fissaggio a tasselli. Escluse opere murarie ed esclusi oneri per calcoli di progettazione per conformità alle normative vigenti:
4.2.18A | cancelli apribili di tipo ad ante battenti, compresa serratura a cariglione, (minimo fatturazione mq. 5) | m2 | 362.7222 | *
4.2.18B | cancello pedonale compresa elettroserratura, escluse opere da elettricista, (minimo fatturazione mq. 1,75) | m2 | 519.7104 | *
4.2.18C | cancello scorrevole compresa serratura a gancio, (minimo fatturazione mq. 5) | m2 | 329.868 | *
4.2.18D | colonne in tubolare per cancelli | kg | 5.3856 | *
4.2.18E | cancellate fisse per recinzioni | m2 | 196.5744 | *
4.2.18F | parapetti di balconi a disegno semplice, (escluso tiro in quota balconi) | m | 253.1232 | *
4.2.18G | parapetti per rampe di scale, misurazione a sviluppo del corrimano, (compreso solo mano di antiruggine) | m | 281.3976 | *
4.2.18H | inferriate fisse per finestre, (minimo fatturazione mq. 1.5) | m2 | 292.1688 | *
4.2.18I | inferriate apribile per finestre (minimo fatturazione mq. 1.5) | m2 | 593.7624 | *
4.2.18J | inferriate apribile per porta-finestra (minimo fatturazione mq. 2.90) | m2 | 525.096 | *
4.2.18K | maggiorazione per verniciatura alle polveri previa applicazione di primer | m2 | 49.2762 | *
4.2.18L | maggiorazione per parapetti rampe scala/balconi con carico di spinta maggiore a kg. 200/m | % | del 10,00
4.2.19 | Grigliati elettrosaldati eseguiti con profilati di acciaio zincato a caldo, aventi una superficie media mq. 0,80 ÷ 1,60:
4.2.19A | di tipo pedonale con maglia di mm. 34 x 76, formati da piatto di mm. 25 x 3 e tondino diametro mm. 4,5 | m2 | 71.3
4.2.19B | di tipo pedonale antitacco con maglia di mm. 15 x 76, formati da piatto di mm. 25 x 2 e tondino diametro mm. 4,5 | m2 | 95.6
4.2.19C | di tipo carrabile per larghezza fino a cm. 60 con maglia di mm. 25 x 76, formati da piatto di mm. 30 x 3 e tondino diametro mm. 4,5 | m2 | 91
4.2.19D | di tipo carrabile per larghezza fino a cm. 110 con maglia di mm. 25 x 76, formati da piatto di mm. 40 x 3 e tondino diametro mm. 4,5 | m2 | 110
4.2.20 | Zanche per formazione murature eseguite con ferro profilato piatto zincato. | cad. | 0.85 | *
4.2.21 | Controtelaio in angolare di ferro zincato provvisto di zanche a murare. | kg | 3.59 | *
4.2.22 | Serramenti per porte e vetrine in profilati estrusi di alluminio (non isolato termicamente) verniciati con polveri polimerizzate in forno, sezione minima mm. 50, compresa posa in opera e falso-stipite da premurare (minimo di fatturazione mq. 5,00 - misurazione nella loro massima superficie):
4.2.22A | vetrine a due specchiature fisse | m2 | 155.8 | *
4.2.22B | vetrine come sopra con inserita porta da cm. 90 apribile ad anta, completa di cerniere fissate a contropiastre inserite nella tubolarità dei profili, serratura con scrocco+catenaccio a due mandate, cilindro sagomato, coppia maniglie | m2 | 366.8 | *
4.2.22C | vetrine con inserita porta apribile a due ante, completa di cerniere fissate a contropiastre inserite nella tubolarità dei profili, serratura con scrocco+catenaccio a due mandate, cilindro sagomato, coppia maniglie, catenaccioli per anta semi-fissa | m2 | 432.6 | *
4.2.22D | porta ingresso apribile ad un'anta battente, completa di cerniere fissate a contropiastre inserite nella tubolarità dei profili, serratura con scrocco+catenaccio a due mandate, cilindro sagomato, maniglione esterno e maniglia interna in nylon (minimo di fatturazione mq. 2,50 - misurazione nella loro massima superficie) | m2 | 474 | *
4.2.23 | Serramenti per finestrature a nastro in profilati estrusi di alluminio (non isolato termicamente) verniciati con polveri polimerizzate in forno, con luci fisse alternate a luci apribili ad anta, compresa posa in opera (minimo di fatturazione mq. 4,00). | m2 | 348.75 | *
4.2.24 | Serramenti per porte interne in profilati estrusi di alluminio verniciati con polveri polimerizzate in forno, apribili ad anta battente, con fermavetro a scatto, completi di serratura e coppia maniglie, escluso falsi-telai ed imbotti. | cad. | 526
4.2.25 | Controtelaio per serramenti isolati termicamente completo di ogni accorgimento (sigillature-barriere al vapore-raccordi all'intonaco) per garantire il corretto collegamento alla struttura edile adiacente (misurazione sul perimetro del manufatto). | m | 33.5 | *
4.2.26 | Serramenti esterni per porte ingresso e vetrine, realizzati con profilati estrusi di alluminio isolati termicamente, verniciati con polveri polimerizzate in forno, guarnizioni di tenuta in gomma, coprifili ed accessori necessari alla posa ed al buon funzionamento, vetri con caratteristiche termiche tali da rispettare i valori della normativa di seguito riportata.
Prestazioni termiche tali da rispettare i valori di Trasmittanza introdotti con DGR 4 ottobre 2016, n. 1715, ovvero:
- Valore massimo di Trasmittanza termica U della chiusura trasparente comprensiva dell'infisso: 1,4 W/mq°K (zona E).
4.2.26A | vetrine a due specchiature fisse | m2 | 357.4 | *
4.2.26B | vetrine a due specchiature fisse con inserita porta da cm. 90 apribile ad anta, completa di cerniere fissate a contropiastre inserite nella tubolarità dei profili, serratura con scrocco+catenaccio a due mandate, cilindro sagomato, coppia maniglie | m2 | 642 | *
4.2.26C | vetrine con inserita porta apribile a due ante, completa di cerniere fissate a contropiastre inserite nella tubolarità dei profili, serratura con scrocco+catenaccio a due mandate, cilindro sagomato, coppia maniglie, catenaccioli per anta semi-fissa | m2 | 870.2 | *
4.2.26D | porta ingresso apribile ad un'anta battente, completa di cerniere fissate a contropiastre inserite nella tubolarità dei profili, serratura con scrocco+catenaccio a due mandate, cilindro sagomato, maniglione esterno e maniglia interna in nylon (minimo di fatturazione mq. 2,50 - misurazione nella loro massima superficie) | m2 | 1052.4 | *
4.2.26E | serramenti per finestrature a nastro in profilati estrusi di alluminio verniciati con polveri polimerizzate in forno, con luci fisse alternate a luci apribili ad anta, compresa posa in opera (minimo di fatturazione mq. 4,00) | m2 | 560.75 | *
4.2.27 | Serramenti esterni per porte ingresso e vetrine, realizzati con profilati estrusi di alluminio isolati termicamente, verniciati con polveri polimerizzate in forno, guarnizioni di tenuta in gomma, coprifili ed accessori necessari alla posa ed al buon funzionamento, vetri con caratteristiche termiche tali da rispettare i valori della normativa di seguito riportata.
Prestazioni termiche tali da rispettare i valori di Trasmittanza introdotti con DGR 4 ottobre 2016, n. 1715, ovvero:
- Valore massimo di Trasmittanza termica U della chiusura trasparente comprensiva dell'infisso: 1,10 W/mq°K (zona F).
4.2.27A | vetrine a due specchiature fisse | m2 | 426.6 | *
4.2.27B | vetrine a due specchiature fisse con inserita porta da cm. 90 apribile ad anta, completa di cerniere fissate a contropiastre inserite nella tubolarità dei profili, serratura con scrocco+catenaccio a due mandate, cilindro sagomato, coppia maniglie | m2 | 689.8 | *
4.2.27C | vetrine con inserita porta apribile a due ante, completa di cerniere fissate a contropiastre inserite nella tubolarità dei profili, serratura con scrocco+catenaccio a due mandate, cilindro sagomato, coppia maniglie, catenaccioli per anta semi-fissa | m2 | 982.8 | *
4.2.27D | porta ingresso apribile ad un'anta battente, completa di cerniere fissate a contropiastre inserite nella tubolarità dei profili, serratura con scrocco+catenaccio a due mandate, cilindro sagomato, maniglione esterno e maniglia interna in nylon (minimo di fatturazione mq. 2,50 - misurazione nella loro massima superficie) | m2 | 1131.2 | *
4.2.27E | serramenti per finestrature a nastro in profilati estrusi di alluminio verniciati con polveri polimerizzate in forno, con luci fisse alternate a luci apribili ad anta, compresa posa in opera (minimo di fatturazione mq. 4,00) | m2 | 618.75 | *
4.2.28 | Serramenti esterni a taglio termico in acciaio zincato verniciato per porte, vetrine e finestre. Sistema profili a taglio termico realizzati con due profilati in acciaio 15/10 zincati a caldo "sistema Sendzimir" uniti in continuo da estruso di poliammide, caricato fibra di vetro e reso solidale alle parti da resina poliuretanica. Compresa verniciatura, posa in opera e falso-stipite da premurare (minimo di fatturazione mq. 5). Misurazione nella loro massima superficie. Compresi vetri con caratteristiche termiche tali da rispettare i valori della normativa di seguito riportata
Prestazioni termiche tali da rispettare i valori di Trasmittanza introdotti con DGR 4 ottobre 2016, n. 1715, ovvero:
- Valore massimo di Trasmittanza termica U della chiusura trasparente comprensiva dell'infisso: 1,4 W/mq°K (zona E)
4.2.28A | vetrina a due specchiature fisse | m2 | 996.1875 | *
4.2.28B | vetrine a due specchiature fisse con inserita porta da 90 cm. apribile ad un'anta, completa di cerniere a saldare regolabili con cuscinetto reggispinta, serratura con scrocco + catenaccio a due mandate, cilindro sagomato, coppia maniglie | m2 | 1775.025 | *
4.2.28C | vetrine a due specchiature fisse con inserita porta apribile a due ante, completa di cerniere a saldare regolabili con cuscinetto reggispinta, serratura con scrocco + catenaccio a due mandate, cilindro sagomato, coppia maniglie, catenacci per anta semifissa | m2 | 2137.275 | *
4.2.28D | finestra apribile a due ante battenti (minimo di fatturazione mq. 1,75) | m2 | 3676.8375 | *
4.2.28E | finestra apribile ad un battente ad anta-ribalta (minimo di fatturazione mq. 1,50) | m2 | 2888.949 | *
4.2.28F | maggiorazione per inserimento di vetro a doppia camera tale da ottenere un valore di trasmittanza <= 1,3 W/mq°K | m2 | 67.0215 | *
4.2.29 | Portone industriale ad apertura manuale a libro o scorrevole composto da ante cieche monostrutturali autoportanti con intelaiatura perimetrale in acciaio spessore 20/10, rivestimento in doppia lamiera di acciaio preverniciato e coibentazione integrale con poliuretano autoestinguente esente da CFC iniettato con ciclo di schiumatura ad alta pressione con densità di 40 kg/mc. Prodotto certificato UNI EN 13241-1 CE:
4.2.29A | dimensione da m. 2,50 a m. 4,00 di larghezza e da m. 2,50 a m. 4,00 di altezza (minimo di fatturazione mq. 9,00) | m2 | 361.7966 | *
4.2.29B | dimensione da m. 4,10 a m. 8 di larghezza e da m. 4,10 a m. 6 di altezza | m2 | 203.5935 | *
4.2.29C | dimensione da m. 4,10 a m. 8 di larghezza e da m. 6 a m. 8 di altezza | m2 | 245.3794 | *
4.2.29D | dimensione da m. 4,10 a m. 8 di larghezza e da m. 8 a m. 10 di altezza | m2 | 375.5666 | *
4.2.29E | maggiorazione ai prezzi al mq. per larghezza del portone maggiore di m. 8 | % | del 20,00
4.2.30 | Porta per passaggio pedonale inserita in un anta del portone industriale. | cad. | 673.7175 | *
4.2.31 | Anta tagliata per passaggio pedonale ed inserita nel portone industriale. | cad. | 827.5264 | *
4.2.32 | Oblò ad angoli arrotondati con profilo perimetrale in gomma EPDM antinvecchiamento colore nero e vetro stratificato fino a mm. 10. | cad. | 206.9145 | *
4.2.33 | Motorizzazione con comando a “uomo presente” per portone industriale a libro o scorrevole:
4.2.33A | fino a 30 mq. di superficie | cad. | 2885.7973 | *
4.2.33B | da 30 a 60 mq. di superficie | cad. | 3599.9309 | *
4.2.33C | oltre 60 mq. di superficie | cad. | 5771.5945 | *
4.2.34 | Porta industriale con apertura rapida ad impacchettamento. Telaio in acciaio zincato e manto in PVC antistrappo, ignifugo classe 2. Barre di irrigidimento in acciaio ad alto snervamento per resistenza al carico del vento. Motorizzazione trifase con movimentazione automatica completa di lampeggiante, fotocellule e costola di sicurezza. Larghezza massima m. 9. Prodotto certificato UNI EN 13241-1 CE:
4.2.34A | fino a m. 6 di larghezza | m2 | 243.35
4.2.34B | oltre m. 6 di larghezza | m2 | 267.92
4.2.35 | Porta industriale con apertura rapida ad avvolgimento. Telaio in acciaio zincato e manto in PVC antistrappo, ignifugo classe 2. Motorizzazione trifase con movimentazione automatica completa di lampeggiante, fotocellule e costola di sicurezza. Larghezza massima m. 6. Prodotto certificato UNI EN 13241-1 CE. | m2 | 268.92
4.2.36 | Porta industriale con apertura rapida ad avvolgimento e sistema autorientrante del telo in caso di urto. Telaio in acciaio zincato e manto in PVC antistrappo, ignifugo classe 2. Motorizzazione trifase con inverter e movimentazione automatica, completa di lampeggiante, fotocellule e costola di sicurezza. Larghezza massima m. 6. Prodotto certificato UNI EN 13241-1 CE. | m2 | 322.75

## cap 5
PREZZI INFORMATIVI DELLE OPERE EDILI IN MODENA
L'asterisco a destra del campo Prezzo significa che il prezzo della voce è variato rispetto alla precedente versione del listino
Codice | Descrizione | Unità di misura | Prezzi 2024
5 | OPERE DA LATTONIERE
5.1 | MATERIALI
Prezzi medi praticati dalle ditte fornitrici dei vari materiali per ordinazioni dirette (di media entità) da parte del committente per merce franco magazzino in Modena.I PREZZI DELLE LATTONERIE IN RAME O IN INOX POSSONO ESSERE SOGGETTI AD OSCILLAZIONI SETTIMANALI IN FUNZIONE DELLA RELATIVA QUOTA DI MATERIALE.
5.1.1 | Lamiera d'acciaio zincato con 200 micron per mq., in lastre da m.1 x 2 o nastri, spessori vari. | kg | 2.4
5.1.2 | Lamiera d'acciaio zincato preverniciato con 25 micron per lato di verniciatura, in nastri. | kg | 3.36
5.1.3 | Lamiera inox piana o in nastri tipo AISI 304 (base). | kg | 6.6
5.1.4 | Lastra di rame piana o in rotoli. | kg | 13
5.1.5 | Lastra di piombo. | kg | 4
5.1.6 | Tubi e canali di gronda tipo standard:
5.1.6A | in lamiera zincata | kg | 3.6
5.1.6B | in lamiera preverniciata testa di moro | kg | 4.56
5.1.6C | in lamiera di acciaio inox | kg | 8.4
5.1.6D | in lastra di rame | kg | 15
5.1.7 | Sostegni di gronda con tiranti in lamiera preverniciata tipo standard per sviluppo cm. 25 ÷ 33:
5.1.7A | in rame | cad. | 9
5.1.7B | in acciaio | cad. | 3.5
5.1.8 | Collari per tubi pluviali diametro cm. 8 ÷ 10:
5.1.8A | in lamiera zincata preverniciata | cad. | 1.8
5.1.8B | in acciaio inox oppure in rame | cad. | 3.6
5.1.9 | Curve per tubi pluviali:
5.1.9A | in lamiera zincata | cad. | 4.56
5.1.9B | in lamiera preverniciata testa di moro | cad. | 5.7
5.1.9C | in lamiera di acciaio inox | cad. | 8.09
5.1.9D | in lastra di rame | cad. | 10.26
5.1.10 | Terminali diritti, diametro cm. 10, altezza cm. 150, spessore 10/10, per tubi pluviali:
5.1.10A | in lamiera zincata | cad. | 27
5.1.10B | in lamiera preverniciata testa di moro | cad. | 37.8
5.1.10C | in lamiera di acciaio inox | cad. | 79.92
5.1.10D | in lamiera di rame | cad. | 118.8
5.1.10E | in ghisa, altezza cm 100, completo di barilotto | cad. | 150
5.1.11 | Lastre grecate profilo standard per copertura in lamiera di acciaio preverniciata spessore 6/10. | m2 | 17.5
5.1.12 | Lastre grecate profilo standard per copertura in alluminio preverniciato spessore 7/10. | m2 | 20.5
5.1.13 | Lastre grecate profilo standard per copertura in aluzinc spessore 7/10. | m2 | 19.5
5.1.14 | Lastre grecate profilo standard per copertura in alluminio preverniciato spessore 7/10 accoppiato ad uno strato di poliuretano espanso dello spessore di mm. 10. | m2 | 24.5
5.1.15 | Lastre grecate traslucide profilo standard per copertura in policarbonato compatto trasparente, spessore mm 1 | m2 | 18
5.1.16 | Pannelli coibentati per copertura costituiti da una lamiera di acciaio preverniciato grecata spessore 5/10 all'estradosso, da uno strato isolante intermedio in poliuretano espanso densità 40 kg./mc. spessore mm. 40 e da una lamiera di acciaio preverniciato microgrecata spessore 4/10 all'intradosso. | m2 | 27.9 | *
5.1.17 | Pannelli coibentati per copertura costituiti da una lamiera di alluminio preverniciato grecata spessore 6/10 all'estradosso, da uno strato isolante intermedio in poliuretano espanso densità 40 kg./mc. spessore mm. 40 e da una lamiera di acciaio preverniciato microgrecata spessore 4/10 all'intradosso. | m2 | 32.3 | *
5.1.18 | Pannelli coibentati per copertura costituiti da una lamiera di acciaio preverniciato grecata spessore 5/10 all'estradosso, da uno strato isolante intermedio in poliuretano espanso densità 40 kg./mc. spessore mm. 100 e da una lamiera di acciaio preverniciato microgrecata spessore 4/10 all'intradosso. | m2 | 41 | *
5.1.19 | Pannelli coibentati per copertura costituiti da una lamiera di alluminio preverniciato grecata spessore 6/10 all'estradosso, da uno strato isolante intermedio in poliuretano espanso densità 40 kg./mc. spessore mm. 100 e da una lamiera di acciaio preverniciato microgrecata spessore 4/10 all'intradosso. | m2 | 45.6 | *
5.1.20 | Sigillante acrilico in cartucce, ml 310. | cad. | 8.5
5.1.21 | Dissuasore per piccioni, formato da base in acciaio e/o rame e steli in acciaio inox. | m | 7.8
5.1.22 | Sottocolmo ventilato in alluminio e piombo. | m | 27.36
5.2 | OPERE COMPIUTE
Prezzi medi, comprensivi di spese generali ed utile di impresa, praticati dalle ditte del ramo per ordinazioni dirette (di media entità) da parte del committente, escluse assistenze murarie, compresi gli eventuali mezzi di sollevamento. I prezzi indicati debbono intendersi per nuove costruzioni di media entità (cubatura variabile da 1000 a 4000 mc.).
Qualora vengano affidate all'imprenditore edile le forniture di cui al presente capitolo, sui prezzi relativi viene generalmente applicata una maggiorazione variante dal 10% al 25% a compenso delle responsabilità ed oneri inerenti, sue spese generali ed utili, come esposto nelle "Avvertenze generali". Per le assistenze murarie vedere Cap. I "Opere da imprenditore edile". I PREZZI DELLE LATTONERIE IN RAME O IN INOX POSSONO ESSERE SOGGETTI AD OSCILLAZIONI SETTIMANALI IN FUNZIONE DELLA RELATIVA QUOTA DI MATERIALE. Per lavori di ristrutturazione, ripristino, e manutenzione i prezzi elencati dovranno essere adeguatamente maggiorati, onde tener conto di difficoltà tecniche d'intervento, d'esecuzione, di approvvigionamento, nonchè per la particolare idoneità richiesta alle maestranze per l'esecuzione dei predetti lavori.
5.2.1 | Fornitura e posa di canali di gronda, mantovane, scossaline, copertine e bandinelle a sagoma corrente, in lamiera d' acciaio zincato in nastri, spessore 6/10, rivettata e sigillata, esclusi gli oneri dei supporti e compreso il raccordo pluviale:
5.2.1A | sviluppo cm. 25 | m | 22.28
5.2.1B | sviluppo cm. 33 | m | 23.13
5.2.1C | sviluppo cm. 40 | m | 24.49
5.2.1D | sviluppo cm. 50 | m | 26.02
5.2.1E | sviluppo cm. 60 | m | 28.67
5.2.1F | sviluppo cm. 67 | m | 31.29
5.2.1G | sviluppo cm. 75 | m | 33.43
5.2.1H | sviluppo cm. 100 | m | 38.85
5.2.2 | Fornitua e posa di canali di gronda, mantovane, scossaline, copertine e bandinelle a sagoma corrente, in lamiera preverniciata, spessore 6/10, rivettata e sigillata, esclusi gli oneri dei supporti e compreso il raccordo pluviale:
5.2.2A | sviluppo cm. 25 | m | 25.39
5.2.2B | sviluppo cm. 33 | m | 26.38
5.2.2C | sviluppo cm. 40 | m | 30.42
5.2.2D | sviluppo cm. 50 | m | 32.33
5.2.2E | sviluppo cm. 60 | m | 35.64
5.2.2F | sviluppo cm. 67 | m | 38.94
5.2.2G | sviluppo cm. 75 | m | 43.31
5.2.2H | sviluppo cm. 100 | m | 50.25
5.2.3 | Fornitura e posa di canali di gronda, mantovane, scossaline, copertine e bandinelle a sagoma corrente,in lamiera di acciaio inox AISI 304, spessore 6/10, rivettata e brasata a stagno, esclusi gli oneri dei supporti e compreso il raccordo pluviale:
5.2.3A | sviluppo cm. 25 | m | 35.38
5.2.3B | sviluppo cm. 33 | m | 38.23
5.2.3C | sviluppo cm. 40 | m | 42.82
5.2.3D | sviluppo cm. 50 | m | 47.51
5.2.3E | sviluppo cm. 60 | m | 56.8
5.2.3F | sviluppo cm. 67 | m | 63.4
5.2.3G | sviluppo cm. 75 | m | 69.93
5.2.3H | sviluppo cm. 100 | m | 83.97
5.2.4 | Fornitua e posa di canali di gronda, mantovane, scossaline, copertine e bandinelle a sagoma corrente, in lastra di rame, spessore 6/10, rivettata e brasata a stagno, esclusi gli oneri dei supporti e compreso il raccordo pluviale:
5.2.4A | sviluppo cm. 25 | m | 56.85
5.2.4B | sviluppo cm. 33 | m | 61.28
5.2.4C | sviluppo cm. 40 | m | 68.72
5.2.4D | sviluppo cm. 50 | m | 76.19
5.2.4E | sviluppo cm. 60 | m | 91.16
5.2.4F | sviluppo cm. 67 | m | 101.73
5.2.4G | sviluppo cm. 75 | m | 112.17
5.2.4H | sviluppo cm. 100 | m | 134.6
5.2.5 | Fornitura e posa di tubi pluviali di scarico, spessore 6/10, completi di collari e/o legature occorrenti:
5.2.5AA | diametro cm. 8 zincato | m | 19.49
5.2.5AB | diametro cm. 8 preverniciato | m | 25.82
5.2.5AC | diametro cm. 8 inox | m | 34.68
5.2.5AD | diametro cm. 8 rame | m | 46.98
5.2.5BA | diametro cm.10 zincato | m | 20.88
5.2.5BB | diametro cm.10 preverniciato | m | 28.68
5.2.5BC | diametro cm.10 inox | m | 37.35
5.2.5BD | diametro cm.10 rame | m | 50.11
5.2.5CA | diametro cm.12 rame | m | 54.81
5.2.5DA | sezione cm. 8 x 8 zincato | m | 21.58
5.2.5DB | sezione cm. 8 x 8 preverniciato | m | 28.68
5.2.5DC | sezione cm. 8 x 8 inox | m | 38.69
5.2.5DD | sezione cm. 8 x 8 rame | m | 54.81
5.2.5EA | sezione cm. 10 x 10 zincato | m | 22.69
5.2.5EB | sezione cm. 10 x 10 preverniciato | m | 30.55
5.2.5EC | sezione cm. 10 x 10 inox | m | 47.36
5.2.5ED | sezione cm. 10 x 10 rame | m | 56.38
5.2.5FA | sezione 10 x 8 zincato | m | 22.27
5.2.5FB | sezione 10 x 8 preverniciato | m | 30.07
5.2.5FC | sezione 10 x 8 inox | m | 41.35
5.2.5FD | sezione 10 x 8 rame | m | 55.59
5.2.5GA | sezione 9 x 6 zincato | m | 22.27
5.2.5GB | sezione 9 x 6 preverniciato | m | 28.68
5.2.5GC | sezione 9 x 6 inox | m | 40.02
5.2.5GD | sezione 9 x 6 rame | m | 55.59
5.2.6 | Fornitura e posa di terminali diritti, altezza cm.150, spessore 10/10, per tubi pluviali:
5.2.6AA | diametro cm. 8 zincato | cad. | 37.69
5.2.6AB | diametro cm. 8 preverniciato | cad. | 47.61
5.2.6AC | diametro cm. 8 inox | cad. | 78.57
5.2.6AD | diametro cm. 8 rame | cad. | 115.1
5.2.6BA | diametro cm.10 zincato | cad. | 39.67
5.2.6BB | diametro cm.10 preverniciato | cad. | 50.38
5.2.6BC | diametro cm.10 inox | cad. | 88.71
5.2.6BD | diametro cm.10 rame | cad. | 129.98
5.2.6CA | diametro cm.12 zincato | cad. | 41.66
5.2.6CB | diametro cm.12 preverniciato | cad. | 53.09
5.2.6CC | diametro cm.12 inox | cad. | 102.02
5.2.6CD | diametro cm.12 rame | cad. | 149.55
5.2.6DA | sezione cm. 8 x 8 zincato | cad. | 39.67
5.2.6DB | sezione cm. 8 x 8 preverniciato | cad. | 50.38
5.2.6DC | sezione cm. 8 x 8 inox | cad. | 91.88
5.2.6DD | sezione cm. 8 x 8 rame | cad. | 134.68
5.2.6EA | sezione cm. 10 x 10 zincato | cad. | 52.9
5.2.6EB | sezione cm. 10 x 10 preverniciato | cad. | 67.44
5.2.6EC | sezione cm. 10 x 10 inox | cad. | 97.58
5.2.6ED | sezione cm. 10 x 10 rame | cad. | 143.29
5.2.6FA | sezione 10 x 8 zincato | cad. | 48.93
5.2.6FB | sezione 10 x 8 preverniciato | cad. | 63.74
5.2.6FC | sezione 10 x 8 inox | cad. | 95.05
5.2.6FD | sezione 10 x 8 rame | cad. | 140.16
5.2.6GA | sezione 9 x 6 zincato | cad. | 34.38
5.2.6GB | sezione 9 x 6 preverniciato | cad. | 53.09
5.2.6GC | sezione 9 x 6 inox | cad. | 93.78
5.2.6GD | sezione 9 x 6 rame | cad. | 137.03
5.2.7 | Fornitura e posa di terminali in ghisa, per tubi pluviali, altezza m.1,00 con barilotto, diametro mm 100 | cad. | 260
5.2.8 | Fornitura e posa di lucernari apribili in lamiera preverniciata costruiti su misura, spessore 6/10, completi di telaio e apertura in policarbonato alveolare:
5.2.8A | luce cm.50 ÷ 75 x 50 circa | cad. | 290
5.2.8B | luce cm.50 ÷ 75 x 50 circa in rame | cad. | 406
5.2.8C | luce cm.100 ÷ 110 x 50 circa | cad. | 307.4
5.2.8D | luce cm.100 ÷ 110 x 50 circa in rame | cad. | 464
5.2.9 | Fornitura e posa di boccaie per innesto ai pluviali, dimensioni cm. 50 x 75:
5.2.9A | in piombo, in acciaio inox o in rame | cad. | 104.4
5.2.9B | in lamiera zincata e preverniciata | cad. | 90.48
5.2.10 | Rimozione di lastre di copertura in cemento-amianto (eternit), vedi codice 1.5.A.20.
5.2.11 | Fornitura e posa di copertura in lastre grecate profilo standard in lamiera di acciaio preverniciata spessore 6/10, fissate mediante viti in acciaio zincato comprensive di guarnizione isolante. | m2 | 30
5.2.12 | Fornitura e posa di copertura in lastre grecate profilo standard in alluminio preverniciato spessore 7/10 fissate mediante viti in acciaio inox comprensive di guarnizione isolante. | m2 | 34.68
5.2.13 | Fornitura e posa di copertura in lastre grecate profilo standard per copertura in aluzinc spessore 7/10, fissate mediante viti in acciaio zincato comprensive di guarnizione isolante. | m2 | 30
5.2.14 | Fornitura e posa di copertura in lastre grecate profilo standard per copertura in alluminio preverniciato spessore 7/10 accoppiato ad uno strato di poliuretano espanso dello spessore di mm. 10, fissate mediante viti in acciaio inox comprensive di guarnizione isolante. | m2 | 46.77
5.2.15 | Fornitura e posa di lastre grecate traslucide profilo standard per copertura in policarbonato compatto trasparente, fissate mediante viti in acciaio inox comprensive di guarnizione isolante. | m2 | 32.16
5.2.16 | Fornitura e posa di copertura con pannelli coibentati costituiti da una lamiera di acciaio preverniciato grecata spessore 5/10 all'estradosso, da uno strato isolante intermedio in poliuretano espanso densità 40 kg./mc. spessore mm. 40 e da una lamiera di acciaio preverniciato microgrecata spessore 4/10 all'intradosso, fissati mediante viti in acciaio zincato comprensive di guarnizione isolante. | m2 | 47.56
5.2.17 | Fornitura e posa di copertura con pannelli coibentati costituiti da una lamiera di alluminio preverniciato grecata spessore 6/10 all'estradosso, da uno strato isolante intermedio in poliuretano espanso densità 40 kg./mc. spessore mm. 40 e da una lamiera di acciaio preverniciato microgrecata spessore 4/10 all'intradosso, fissati mediante viti in acciaio inox comprensive di guarnizione isolante. | m2 | 55.68
5.2.18 | Fornitura e posa di copertura con pannelli coibentati costituiti da una lamiera di acciaio preverniciato grecata spessore 5/10 all'estradosso, da uno strato isolante intermedio in poliuretano espanso densità 40 kg./mc. spessore mm. 100 e da una lamiera di acciaio preverniciato microgrecata spessore 4/10 all'intradosso, fissati mediante viti in acciaio zincato comprensive di guarnizione isolante. | m2 | 60.9
5.2.19 | Fornitura e posa di copertura con pannelli coibentati costituiti da una lamiera di alluminio preverniciato grecata spessore 6/10 all'estradosso, da uno strato isolante intermedio in poliuretano espanso densità 40 kg./mc. spessore mm. 100 e da una lamiera di acciaio preverniciato microgrecata spessore 4/10 all'intradosso, fissati mediante viti in acciaio inox comprensive di guarnizione isolante. | m2 | 70.76
5.2.20 | Fornitura e posa in opera di comignoli in rame o cupro-inox:
5.2.20A | a sezione circolare fino a diametro mm. 150 | cad. | 187.92
5.2.20B | a sezione circolare fino a diametro mm. 300 | cad. | 281.88
5.2.20C | a sezione quadrata mm. 250 x 250 | cad. | 313.2
5.2.21 | Fornitura e posa in opera di converse per comignoli:
5.2.21A | in lamiera preverniciata 6/10 misure fino a cm. 40 x 40 | cad. | 104.4
5.2.21B | in lamiera preverniciata misure fino a cm. 80 x 80 | cad. | 139.2
5.2.21C | in rame 6/10 o cupro-inox misure fino a cm. 40 x 40 | cad. | 185.6
5.2.21D | in rame 6/10 o cupro-inox misure fino a cm. 80 x 80 | cad. | 243.6
5.2.22 | Fornitura e posa in opera di converse per antenna TV:
5.2.22A | in lamiera preverniciata 6/10 con cassetto | cad. | 69.6
5.2.22B | in rame 6/10 con cassetto o cupro-inox o piombo spessore mm. 10 | cad. | 121.8
5.2.23 | Fornitura e posa in opera di converse per palo linea vita:
5.2.23A | in lamiera preverniciata 6/10 | cad. | 69.6
5.2.23B | in rame 6/10 con cassetto o cupro-inox o piombo spessore mm. 10 | cad. | 121.8

## cap 6
PREZZI INFORMATIVI DELLE OPERE EDILI IN MODENA
L'asterisco a destra del campo Prezzo significa che il prezzo della voce è variato rispetto alla precedente versione del listino
Codice | Descrizione | Unità di misura | Prezzi 2024
6 | SERRAMENTI ED INFISSI
6.1 | MATERIALI
Prezzi medi praticati dalle ditte fornitrici dei vari materiali per ordinazioni dirette (di media entità) da parte del committente per merce franco magazzino in Modena.
6.1.1 | Tavolame di dimensioni normali (lunghezza m. 4 ÷ 4,50, spessore mm. 20 e oltre, se non diversamente specificato):
6.1.1A | di abete prima scelta | m3 | 1250
6.1.1B | di abete seconda scelta | m3 | 1000
6.1.1C | di pino del Nord (Svezia-Finlandia) U.S. mm. 27 | m3 | 1400
6.1.1D | di pino del Nord (Svezia-Finlandia) U.S. mm. 52 | m3 | 920
6.1.1E | di larice di prima scelta | m3 | 1600 | *
6.1.1F | di rovere di Slavonia prima scelta mm. 40-50-65 | m3 | 3000
6.1.1G | di rovere di Slavonia prima scelta mm. 80 | m3 | 3000
6.1.1H | di rovere di Slavonia prima scelta rifilato mm. 30 | m3 | 2800
6.1.1I | di faggio naturale | m3 | 900
6.1.1J | di faggio evaporato | m3 | 1100
6.1.1K | di faggio evaporato piallato mm. 25-40-50 | m3 | 1300
6.1.1L | di castagno | m3 | 1500 | *
6.1.1M | di frassino | m3 | 1500 | *
6.1.1N | di pioppo | m3 | 800
6.1.1O | di noce nazionale | m3 | 3000 | *
6.1.1P | di tiglio mm. 27-40-50 | m3 | 1300 | *
6.1.1Q | di tiglio mm. 60 | m3 | 1300 | *
6.1.1R | di tiglio mm. 80 | m3 | 1400
6.1.1S | di toulipier | m3 | 1300 | *
6.1.1T | di legno tropicale ayous mm. 40-50-60 | m3 | 1200
6.1.1U | di legno tropicale ayous mm. 90-100 | m3 | 1200
6.1.1V | di legno tropicale tanganica | m3 | 1550
6.1.1W | di legno tropicale mogano | m3 | 1800
6.1.1X | legno tropicale frakè | m3 | 1500 | *
6.1.1Y | legno tropicale iroko | m3 | 2200 | *
6.1.2 | Listoni in legno mm. 20 x 150, m. 4:
6.1.2A | abete | m2 | 17
6.1.2B | legno tropicale - Ipè | m2 | 60
6.1.2C | larice | m2 | 40
6.1.2D | pino | m2 | 25
6.1.3 | Compensato di legno in fogli di misura commerciale (cm. 212 x 122 c.a.), prima scelta:
6.1.3A | di pioppo spessore mm. 3 | m2 | 8
6.1.3B | di pioppo spessore mm. 4 | m2 | 9
6.1.3C | di pioppo spessore mm. 5 | m2 | 11
6.1.3D | di pioppo spessore mm. 6 | m2 | 14 | *
Multistrato di legno in fogli di misura commerciale (cm. 212 x 122 c.a.), prima scelta:
6.1.3E | di pioppo spessore mm. 8 | m2 | 15 | *
6.1.3F | di pioppo spessore mm. 10 | m2 | 15.5
6.1.3G | di pioppo spessore mm. 12 | m2 | 20 | *
6.1.3H | di pioppo spessore mm. 15 | m2 | 21
6.1.3I | di pioppo spessore mm. 18 | m2 | 25
6.1.3J | di pioppo spessore mm. 20 | m2 | 26
6.1.4 | Multistrato di okoumè | m3 | 1750 | *
6.1.5 | Compensato di legno nobilitato in fogli di misura commerciale (cm. 212 x 122 c.a.), spessore mm. 4, prima scelta:
6.1.5A | di acero | m2 | 20
6.1.5B | di castagno | m2 | 17
6.1.5C | di faggio | m2 | 17
6.1.5D | di frassino | m2 | 18
6.1.5E | di noce nazionale | m2 | 35
6.1.5F | di rovere | m2 | 23
6.1.5G | di mogano | m2 | 15
6.1.5H | di tanganica | m2 | 17.5
6.1.5I | di wengè | m2 | 26.8
6.1.6 | Pannelli in fibra di legno, spessore mm. 3, dimensioni cm.65 ÷ 95 x 213,5. | m2 | 4.2
6.1.7 | Pannelli in fibra di legno a media densità (M D F):
6.1.7A | dimens. cm. 305 x 213, spess. mm. 4 | m2 | 5.2
6.1.7B | dimens. cm. 305 x 213, spess. mm. 6 | m2 | 6
6.1.7C | dimens. cm. 305 x 213, spess. mm. 8 | m2 | 7
6.1.7D | dimens. cm. 366 x 220, spess. mm. 10 | m2 | 8
6.1.7E | dimens. cm. 244 x 122, spess. mm. 12 | m2 | 10 | *
6.1.7F | dimens. cm. 244 x 122, spess. mm. 14 | m2 | 11 | *
6.1.7G | dimens. cm. 280 x 207, spess. mm. 16 | m2 | 12
6.1.7H | dimens. cm. 366 x 220, spess. mm. 19 | m2 | 14
6.1.7I | dimens. cm. 366 x 185, spess. mm. 22 | m2 | 17
6.1.7J | dimens. cm. 366 x 185, spess. mm. 30 | m2 | 24
6.1.8 | Perline lavorate a maschio e femmina, spessore mm.10, larghezza mm. 100 ÷ 120:
6.1.8A | di abete | m2 | 12
6.1.78 | di pino del Nord (Svezia-Finlandia) | m2 | 13
6.1.9 | Maggiorazione per perline preverniciate con trasparente. | m2 | 3
6.1.10 | Laminato, spessore mm. 0,9. | m2 | 15
6.1.11 | Cerniere tipo Anuba in ferro bronzato, diametro mm. 14:
6.1.11A | liscia | cad. | 0.57
6.1.11B | barocca | cad. | 0.97
6.1.12 | Cerniere tipo Anuba 4 gambi registrabili, mm. 14 - 16. | cad. | 7.7
6.1.13 | Bandelle, con cardine a murare, cm. 25, plastificate nere o zincate per persiane esterne. | cad. | 9 | *
6.1.14 | Squadri, con cardine a murare, cm. 20 x 25, plastificati neri o zincati per persiane esterne. | cad. | 12.5 | *
6.1.15 | Spagnolette con maniglia per persiane esterne, cm. 160 plastificate nero o zincate. | cad. | 21 | *
6.1.16 | Ferma persiana ad ometto nera. | cad. | 8.2
6.1.17 | Serratura da infilare tipo patent grande, in ferro, completa di una chiave e contropiastra, quadro 8. | cad. | 9.9
6.1.18 | Serratura da infilare (tipo Yale) a 2 mandate, completa di 2 chiavi cilindro in ottone mm. 60, contropiastra e mostrina d'entrata, per porte caposcala. | cad. | 32
6.1.19 | Serratura di sicurezza ad infilare (tipo Yale) con movimento a nastro, chiusura su 5 punti, completa di cilindro a 3 chiavi con contropiastre. | cad. | 209 | *
6.1.20 | Elettroserratura da infilare, completa di accessori:
6.1.20A | per porte in legno | cad. | 90
6.1.20B | per porte in metallo | cad. | 85 | *
6.1.21 | Elettroserratura da applicare a ridosso, completa di accessori, per porte in legno o metallo. | cad. | 86 | *
6.1.22 | Coppia di maniglie per porte interne:
6.1.22A | in alluminio anodizzato | paio | 12 | *
6.1.22B | in ottone tipo economico | paio | 22.5 | *
6.1.23 | Cremonese per telai, con movimento a rotazione, con asta in ferro:
6.1.23A | in alluminio anodizzato | cad. | 8 | *
6.1.23B | in ottone tipo economico | cad. | 18 | *
6.1.24 | Chiusura per telai a tre punti in acciaio zincato. | cad. | 17 | *
6.1.25 | Ferramenta speciale per anta-ribalta in acciaio zincato. | cad. | 92
6.1.26 | Avvolgitore automatico per cinghia di persiana avvolgibile per finestra tipo incasso con placca frontale cromata. | cad. | 7
6.1.27 | Cassetta in plastica per avvolgitore, da incassare. | cad. | 5
6.1.28 | Cinghia per persiana avvolgibile in cotone rinforzato nylon. | m | 0.47
6.1.29 | Cuscinetti a sfera per persiane avvolgibili con supporto a murare. | paio | 2 | *
6.1.30 | Riduttore per persiane avvolgibili. | cad. | 26.3
6.1.31 | Guide ad U per persiane avvolgibili, mm. 20 x 25, in acciaio zincato. | m | 1.8
6.1.32 | Apparecchio a sporgere per persiane avvolgibili, assemblato. | cad. | 50.6
6.1.33 | Chiudiporta a pavimento a chiusura idraulica per porte da cm. 210 x 90, completo di bracci e accessori, tipo medio. | cad. | 174
6.1.34 | Chiudiporta aerodinamico regolabile e atermico:
6.1.34A | per porte fino a cm. 85 | cad. | 90.7
6.1.34B | per porte da cm. 86 a cm. 95 | cad. | 99.8
6.1.34C | per porte da cm. 96 a cm. 110 | cad. | 122.4
6.1.35 | Maniglione antipanico orizzontale:
6.1.35A | senza maniglia e chiavi esterne | cad. | 155 | *
6.1.35B | con maniglia e chiavi esterne | cad. | 212 | *
6.1.36 | Maniglione antipanico verticale:
6.1.36A | senza maniglia e chiavi esterne | cad. | 235 | *
6.1.36B | con maniglia e chiavi esterne | cad. | 276 | *
6.1.37 | Maniglione antipanico orizzontale, tipo economico:
6.1.37A | senza maniglia e chiavi esterne | cad. | 78 | *
6.1.37B | con maniglia e chiavi esterne | cad. | 125 | *
6.1.38 | Maniglione antipanico verticale, tipo economico, senza maniglia e chiavi esterne. | cad. | 138 | *
6.1.39 | Zanzariera in alluminio (per zanzariere verticali minimo fatturazione mq. 1,6; per zanzariere laterali minimo fatturazione mq. 2,0):
6.1.39A | a ridosso verticali | m2 | 65
6.1.39B | a scomparsa verticali | m2 | 70
6.1.39C | a ridosso laterali | m2 | 120
6.1.39D | a scomparsa laterali | m2 | 120
6.1.39E | laterali con guida bassa calpestabile | m2 | 120
6.1.40 | Elementi per sistema di captazione e diffusione di luce naturale per edifici civili (lucernario tubolare), diametro mm. 250, lunghezza mm. 500:
6.1.40A | calotta captatrice (in materiale acrilico altamente resistente agli urti ed anti raggi UV), compresi condotti di partenza/arrivo | cad. | 320
6.1.40B | lente naturale a tenuta d’aria per impedire l’entrata della polvere | cad. | 24
6.1.40C | anello diffusore | cad. | 48
6.1.40D | scossalina metallica piana per tetti piani, altezza mm. 100 | cad. | 129
6.1.40E | scossalina metallica inclinata per tetti inclinati con tegole canadesi o membrane bituminose | cad. | 111
6.1.40F | scossalina universale inclinata per tetti piani o inclinati in coppi o tegole | cad. | 286
6.1.40G | torretta d’estensione per scossalina universale | cad. | 51
6.1.40H | condotto di estensione rivestito internamente in materiale ad altissima riflessione speculare (> 99,7%), altezza mm. 600 | cad. | 116
6.1.40I | curva variabile da 0 a 90° rivestita internamente in materiale ad altissima riflessione speculare | cad. | 170
6.2 | OPERE COMPIUTE
Prezzi medi, comprensivi di spese generali ed utile di impresa, praticati dalle ditte del ramo per ordinazioni dirette (di media entità) da parte del committente. I prezzi esposti per i serramenti si riferiscono a manufatti di forma rettangolare, completi di tutte le ferramenta di sostegno oltre a quelle specificate. I serramenti in legno si intendono forniti verniciati. Il trasporto incide nella misura pari al 5% del prodotto finito. I prezzi indicati debbono intendersi per nuove costruzioni di media entità (cubatura variabile da 1000 a 4000 mc.).
Qualora vengano affidate all'imprenditore edile le forniture di cui al presente capitolo, sui prezzi relativi viene generalmente applicata una maggiorazione variante dal 10% al 25% a compenso delle responsabilità ed oneri inerenti, sue spese generali ed utili, come esposto nelle "Avvertenze generali". Per le assistenze murarie vedere Cap. I "Opere da imprenditore edile".
Tutti i serramenti esterni, ove applicabile, devono essere accompagnati da documentazione attestante la conformità al Regolamento Prodotti da Costruzione UE n. 305/2011 e alla norma di prodotto di riferimento per l'apposizione della marcatura CE. Ove previsto dalla norma UNI 7697:2015 devono essere impiegati vetri di sicurezza. Tutti i serramenti esterni, ove richiesto da D.M. 02/04/1998 e successive modificazioni, devono essere accompagnati da dichiarazione di conformità allo stesso. Inoltre le prestazioni termiche dei serramenti esterni, ove applicabili, devono essere conformi alla Deliberazione della Giunta Regionale 24 ottobre 2016, n. 1715. La "zona climatica" di appartenenza di ogni Comune d'Italia è indicata nel Dpr 26/08/1993 n. 412. Si precisa che ogni Comune, con proprio regolamento edilizio, può autonomamente adottare valori di trasmittanza più restrittivi.
Nell'ambito contrattuale o capitolare sarà compito del Prescrittore specificare il livello di prestazione acustica che i serramenti esterni dovranno possedere. La misurazione dei serramenti è riferita alle dimensioni della luce netta architettonica determinata sul lato esterno. Il prezzo unitario è definito a corpo per ogni tipologia e dimensione di infisso. Nella misurazione di persiane, scuri si applicano le dimensioni riferite alla luce netta architettonica determinata sul lato esterno.* Per serramenti esterni si intendono le finestre, le porte finestre (vetrate e opache) e i portoncini.
MODO DI MISURAZIONE: finestre e porte-finestre si misurano dall'interno dei locali da coprifilo a coprifilo, fino a cassonetto con spalla da cm. 12.
MINIMO DI FATTURAZIONE: per i serramenti il minimo di fatturazione è mq. 1,75.** PER PORTE TAGLIAFUOCO CONSULTARE IL CAPITOLO 4.2
Per lavori di ristrutturazione, ripristino, e manutenzione i prezzi elencati dovranno essere adeguatamente maggiorati, onde tener conto delle difficoltà tecniche d'intervento, d'esecuzione, di approvvigionamento, nonchè per la particolare idoneità richiesta alle maestranze per l'esecuzione dei predetti lavori.
6.2.1 | Porta interna cieca liscia con intelaiatura in abete, riempimento con struttura alveolare (nido d’ape) in carta, copertura delle due facciate con pannelli fibrolegnosi di spessore nominale 4 mm rivestiti in “laminato” con venatura verticale; bordi laterali ricavati sull’intelaiatura e rivestiti con carta melaminica; ad una anta, spessore finito mm. 42 ÷ 43 circa, dimensioni cm. 80 x 200 ÷ 210, completa di cassonetto coprimuro, di mostre piatte in materiale fibrolegnoso rivestito in "laminato" e predisposte per il montaggio ad H, di sezione mm. 70 x 10 + 20, ferramenta d'uso composta da n° 3 cerniere Ø13 mm del tipo “anuba” in acciaio nichelato, serratura con scrocco centrale e frontale cromo satinato, n° 1 chiave nichelata e maniglie tipo standard di produzione in serie (esclusi vetri, trasporto e montaggio), in noce biondo - noce nazionale - bianco | cad. | 296.6145 | *
6.2.2 | Porta interna cieca liscia con intelaiatura in abete, riempimento con struttura alveolare (nido d’ape) in carta, copertura delle due facciate con pannelli fibrolegnosi di spessore nominale 4 mm rivestiti in “laminato” con venatura orizzontale effeto materico; bordi laterali ricavati sull’intelaiatura e rivestiti con carta melaminica; ad una anta, spessore finito mm. 42 ÷ 43 circa, dimensioni cm. 80 x 200 ÷ 210, completa di cassonetto coprimuro, mostre piatte in materiale fibrolegnoso rivestito in “laminato” e predisposte per il montaggio ad H, di sezione 80x10+20 mm (lato a spingere) e di sezione 70x10+20 mm (lato a tirare). Ferramenta d'uso composta da n° 3 cerniere Ø13 mm del tipo “anuba” in acciaio nichelato, serratura con scrocco centrale e frontale cromo satinato, n° 1 chiave nichelata e maniglie tipo standard di produzione in serie (esclusi vetri, trasporto e montaggio), rivestimento in laminato con finitura orizzontale, effetto materico con colori a scelta della D.L. | cad. | 388.8255 | *
6.2.3 | Porta interna cieca liscia con intelaiatura in abete, riempimento con struttura alveolare (nido d’ape) in carta, copertura delle due facciate con pannelli fibrolegnosi di spessore nominale 4 mm verniciati "laccato bianco o laccato RAL 9016" ; bordi laterali ricavati sull’intelaiatura e rivestiti con carta melaminica verniciati "laccato bianco o laccato RAL 9016"; ad una anta, spessore finito mm. 42 ÷ 43 circa, dimensioni cm. 80 x 200 ÷ 210, completa di cassonetto coprimuro, di mostre piatte in materiale fibrolegnoso rivestito con carta melaminica verniciata "laccato bianco o laccato RAL 9016" e predisposte per il montaggio ad H, di sezione mm. 70 x 10 + 20, ferramenta d'uso composta da n° 3 cerniere Ø13 mm del tipo “anuba” in acciaio nichelato, serratura con scrocco centrale e frontale cromo satinato, n° 1 chiave nichelata e maniglie tipo standard di produzione in serie (esclusi vetri, trasporto e montaggio), laccato biano o laccato RAL 9016 | cad. | 459.1125 | *
6.2.4 | Porta interna a due specchiature, con intelaiatura in abete, riempimento con struttura alveolare (nido d’ape) in carta, copertura delle due facciate con pannelli fibrolegnosi di spessore nominale 8 mm verniciati “laccato bianco o laccato RAL”; bordi laterali ricavati sull’intelaiatura rivestiti con carta melaminica e verniciati “laccato bianco o laccato RAL”. I riquadri sagomati (disegno classico o moderno) sulle due facciate, sono ricavati nello spessore dei pannelli di MDF asportando il materiale con frese al diamante su di un centro di lavoro; ad un'anta spessore finito mm. 44 ÷ 50, dimensioni cm. 80 x 210; completa di cassonetto coprimuro, mostre piatte in materiale fibrolegnoso rivestito in carta melaminica verniciata "laccato bianco o laccato RAL" e predisposte per il montaggio ad H, di sezione 80x10+20 mm (lato a spingere) e di sezione 70x10+20 mm (lato a tirare). Ferramenta d'uso composta da n° 3 cerniere Ø13 mm del tipo “anuba” in acciaio nichelato, serratura tipo “Magnetica” Q.8 con finitura cromo satinato, n° 1 chiave nichelata e maniglie tipo standard di produzione in serie (esclusi vetri, trasporto e montaggio). | cad.
6.2.4A | laccato bianco | cad. | 872
6.2.4B | laccato RAL | cad. | 949.3
6.2.5 | Porta interna a due specchiature, in sfondato con bugne riportate aventi lo spessore di mm. 25 ÷ 28, con struttura intelaiata completamente in legno di abete, impiallacciata sulle due facce e con bordi in massello, spessore totale mm. 45 ÷ 50, dimensioni cm. 80 x 210; completa di cassonetto coprimuro impiallacciato su uno spessore del muro di cm. 10, con battute in massello e cornici coprifilo sagomate di mm. 70 x 13 circa pure in massello, tutto della medesima essenza della porta, corredata di cerniere di ritegno tipo Anuba "barocca" e chiusura tipo Patent (esclusa maniglia); lucidatura satinata, previa adeguata preparazione del fondo (esclusi vetri, trasporto e montaggio):
6.2.5A | in noce nazionale | cad. | 1520
6.2.5B | verniciata | cad. | 1430
6.2.6 | Maggiorazione per cassonetti coprimuro superiori a cm. 10, per ogni cm. trasversale:
6.2.6A | in laminato | cm | 11.25
6.2.6B | lacccato bianco o RAL | cm | 14.05
6.2.7 | Falsi stipiti in metallo, per porta scorrevole interno muro (a scomparsa) cm. 210 x 70 - 210 x 80, con pattini in nylon. | cad. | 290 | *
6.2.8 | Falsi stipiti in abete, misure standard, spessore grezzo mm. 22, comprese zanche di ancoraggio:
6.2.8A | larghezza fino a cm. 10 | cad. | 32
6.2.8B | larghezza fino a cm. 14 | cad. | 36
6.2.8C | larghezza fino a cm. 28 | cad. | 38
6.2.9 | Porta interna costruita in PVC rigido ad una anta, con assemblaggio di elementi estrusi con fissaggio ad incastro a coda di rondine, spessore mm. 40, completa di cassonetto in PVC rigido di cm.10 ÷ 11, coprifili, cerniere e pomolo, dimensioni cm. 80 x 200 ÷ 210 (esclusi vetri, trasporto e montaggio):
6.2.9A | tamburata con rivestimento in PVC | cad. | 319
6.2.9B | in PVC estruso | cad. | 385
6.2.10 | Maggiorazione per porta scorrevole interno muro. | cad. | 132
6.2.11 | Maggiorazione per foro vetro rettangolare (escluso vetro). | cad. | 78.54
6.2.12 | Portoncino di sicurezza classe 3, resistenza all'effrazione norma UNI ENV 1627, telaio in lamiera d'acciaio zincato prefilmata su entrambi i lati spessore 20/10 con guarnizione ad incastro, battente in lamiera zincata, dimensioni cm. 90 x 210, carenatura perimetrale in lamiera zincata prefilmata con guarnizione di tenuta, coibentazione con materiale fonoassorbente interposto tra gli omega di rinforzo e su tutta la superficie interna, 5 rostri fissi, due cerniere registrabili in altezza e larghezza, spioncino, 1 deviatore inferiore laterale e 1 deviatore superiore laterale comandati dalla serratura, dispositivo antispiffero (para aria), isolamento acustico di BASE pari a 28 dB, serratura con 4 chiavistelli comandati da una serratura a cilindro europeo, rivestimento ambo i lati con pannelli lisci in melaminico, escluso trasporto e montaggio. | cad. | 1140
6.2.13 | Maggiorazione per miglioramento delle prestazioni termiche ed acustiche del portoncino di sicurezza codice 6.2.9 12, isolamento acustico 41 db e isolamento termico 1.4 Ud, con relative cornici in legno di copertura parti metalliche. | cad. | 415
6.2.14 | Controtelaio per serramenti, 50 x 70 mm. provvisto di rete con profilo in pvc e listello in legno per rivestimenti termici con sistema a cappotto. Valore trasmittanza termica lineica 0,0272 W/mk:
6.2.14A | dim. L 900 x H 1400 mm. | cad. | 95
6.2.14B | dim. L 900 x H 2400 mm. | cad. | 129
6.2.14C | dim. L 1200 x H 1400 mm. | cad. | 105
6.2.14D | dim. L 1200 x H 2400 mm. | cad. | 138
6.2.14E | dim. L 1400 x H 1400 mm. | cad. | 110
6.2.14F | dim. L 1400 x H 2400 mm. | cad. | 144
6.2.15 | Sistema MONOBLOCCO ISOLANTE profondità fino a 400 mm. per serramenti e avvolgibili, formato da lastra in fibrocemento con EPS, profilo in pvc e guida per avvolgibile, inclusi accessori e predisposizione motore. Valore trasmittanza termica lineica 0,067 W/mk:
6.2.15A | dim. L 900 x H 1400 mm. | cad. | 535.21
6.2.15B | dim. L 900 x H 2400 mm. | cad. | 705.64
6.2.15C | dim. L 1200 x H 1400 mm. | cad. | 560.63
6.2.15D | dim. L 1200 x H 2400 mm. | cad. | 729.56
6.2.15E | dim. L 1400 x H 1400 mm. | cad. | 586.04
6.2.15F | dim. L 1400 x H 2400 mm. | cad. | 757.97
6.2.16 | Sistema MONOBLOCCO ISOLANTE profondità fino a 400 mm. per serramenti e frangisole, formato da lastra in fibrocemento con EPS, profilo in pvc e guida frangisole. Valore trasmittanza termica lineica 0,067 W/mk:
6.2.16A | dim. L 900 x H 1400 mm. | cad. | 475.41
6.2.16B | dim. L 900 x H 2400 mm. | cad. | 717.6
6.2.16C | dim. L 1200 x H 1400 mm. | cad. | 493.35
6.2.16D | dim. L 1200 x H 2400 mm. | cad. | 717.6
6.2.16E | dim. L 1400 x H 1400 mm. | cad. | 508.3
6.2.16F | dim. L 1400 x H 2400 mm. | cad. | 732.55
6.2.17 | Sistema MONOBLOCCO ISOLANTE profondità fino a 400 mm. per serramenti e scuri con telaio in acciaio zincato provvisto di portacardini con paraspigolo e controtelaio interno, 50 x 70 mm. per rivestimenti termici con il sistema a cappotto. Valore trasmittanza termica lineica 0,0272 W/mk:
6.2.17A | dim. L 900 x H 1400 mm. | cad. | 361.79
6.2.17B | dim. L 900 x H 2400 mm. | cad. | 485.13
6.2.17C | dim. L 1200 x H 1400 mm. | cad. | 384.96
6.2.17D | dim. L 1200 x H 2400 mm. | cad. | 508.3
6.2.17E | dim. L 1400 x H 1400 mm. | cad. | 415.61
6.2.17F | dim. L 1400 x H 2400 mm. | cad. | 538.95
6.2.18 | Serramenti per zona climatica "E"
Fornitura di serramento esterno costituito da: telaio fisso e ante mobili con apertura ad anta e a ribalta, con battute perimetrali e centrali dotate di guarnizioni di tenuta in gomma, ferramenta di sostegno con braccio a cerniera superiore o finta forbice e chiusura alla cremonese con chiusura in tre punti e maniglie in lega anodizzata; coprifili ed accessori necessari alla posa ed al buon funzionamento; vetri con caratteristiche termiche tali da rispettare i valori della normativa di seguito riportata.
L'altezza delle maniglie e di altri dispositivi di comando devono essere compresi tra cm. 40 e cm. 140.
I serramenti devono garantire tenuta all'acqua, all'aria, resistenza al vento, isolamento termico ed acustico; tali livelli devono essere certificati da primari Istituti di Certificazione (marchio CE).
Le Classi minime prestazionali richieste per le finestre secondo quanto indicato dalle Norme UNI sono:
- Permeabilità all'aria: Classe 3 (UNI EN 12207);
- Tenuta all'acqua: Classe 6A (UNI EN 12208);
- Resistenza al carico del vento: Classe B3 (UNI EN 12210).
Prestazioni termiche tali da rispettare i valori di Trasmittanza introdotti dalla D.G.R. del 25 luglio 2022 n. 1261 , ovvero: Valore massimo di Trasmittanza termica delle chiusure tecniche trasparenti comprensive degli infissi: 1.40 W/mq°K";
La trasferibilità dimensionale per prestazioni viene considerata secondo la UNI EN 14351/1:2006.
L'Impresa dovrà fornire Certificato di garanzia di legge contro qualsiasi difetto quale la tenuta all'acqua e all'aria, l'inalterabilità del colore, ecc., e qualsiasi altro inconveniente del telaio e dei vetri.
Il prezzo comprende tutti i materiali necessari alla fornitura della lavorazione sopra descritta. Esclusa posa in opera (vedasi voci di prezzo in coda al capitolo). Compresa la registrazione degli infissi dopo tre mesi dall'installazione. La misurazione della lavorazione è valutata a corpo:
6.2.18A | telaio finestra in PVC bianco una anta dim. 90 x 140 cm. (Trasferibilità dimensionale <=2.3 mq.) | cad. | 757
6.2.18B | telaio finestra in PVC bianco due ante dim. 120 x 140 cm. (Trasferibilità dimensionale <=2.3 mq.) | cad. | 924
6.2.18C | telaio finestra in PVC bianco due ante dim. 140 x 140 cm. (Trasferibilità dimensionale <=2.3 mq.) | cad. | 989
6.2.18D | telaio finestra in PVC bianco una anta con sottoluce dim. 90 x 180 cm. (Trasferibilità dimensionale <=2.3 mq.) | cad. | 826
6.2.18E | telaio finestra in PVC bianco due ante con sottoluce dim. 120 x 180 cm. (Trasferibilità dimensionale <=2.3 mq.) | cad. | 940
6.2.18F | telaio finestra in PVC bianco due ante con sottoluce dim. 150 x 180 cm. (Trasferibilità dimensionale >2.3mq.) | cad. | 1020
6.2.18G | telaio porta finestra in PVC bianco una anta dim. 90 x 240 cm. (Trasferibilità dimensionale <=3.6 mq.) | cad. | 842
6.2.18H | telaio porta finestra in PVC bianco due ante dim. 120 x 240 cm. (Trasferibilità dimensionale <=3.6 mq.) | cad. | 1106
6.2.18I | telaio porta finestra in PVC bianco due ante dim. 140 x 240 cm. (Trasferibilità dimensionale <=3.6 mq.) | cad. | 1210
6.2.18J | telaio porta finestra in PVC bianco due ante dim. 200 x 240 cm. (Trasferibilità dimensionale > 3.6 mq.) | cad. | 1516
6.2.18K | maggiorazione per pellicolatura colorata | % | del 30,00
6.2.18L | telaio finestra in alluminio una anta dim. 90 x 140 cm. (Trasferibilità dimensionale <=2.3mq.) | cad. | 810 | *
6.2.18M | telaio finestra in alluminio due ante dim. 120 x 140 cm. (Trasferibilità dimensionale <=2.3mq.) | cad. | 1292 | *
6.2.18N | telaio finestra in alluminio due ante dim. 140 x 140 cm. (Trasferibilità dimensionale <=2.3 mq.) | cad. | 1379 | *
6.2.18O | telaio finestra in alluminio una anta con sottoluce dim. 90 x 180 cm. (Trasferibilità dimensionale <=2.3 mq.) | cad. | 1016 | *
6.2.18P | telaio finestra in alluminio due ante con sottoluce dim. 120 x 180 cm. (Trasferibilità dimensionale <=2.3 mq.) | cad. | 1556 | *
6.2.18Q | telaio finestra in alluminio due ante con sottoluce dim. 150 x 180 cm. (Trasferibilità dimensionale >2.3 mq.) | cad. | 1718 | *
6.2.18R | telaio porta finestra in alluminio una anta dim. 90 x 240 cm. (Trasferibilità dimensionale <=3.6 mq.) | cad. | 1252 | *
6.2.18S | telaio porta finestra in alluminio due ante dim. 120 x 240 cm. (Trasferibilità dimensionale <=3.6 mq.) | cad. | 1944 | *
6.2.18T | telaio porta finestra in alluminio due ante dim. 140 x 240 cm. (Trasferibilità dimensionale <=3.6 mq.) | cad. | 2076 | *
6.2.18U | telaio porta finestra in alluminio due ante dim. 200 x 240 cm. (Trasferibilità dimensionale > 3.6 mq.) | cad. | 2566 | *
6.2.18V | maggiorazione per infissi bicolore | % | del 30,00
6.2.18W | telaio finestra in legno lamellare di abete o pino una anta dim. 90 x 140 cm. (Trasferibilità dimensionale <=2.3 mq.) | cad. | 646
6.2.18X | telaio finestra in legno lamellare di abete o pino due ante dim. 120 x 140 cm. (Trasferibilità dimensionale <=2.3 mq.) | cad. | 820
6.2.18Y | telaio finestra in legno lamellare di abete o pino due ante dim. 140 x 140 cm. (Trasferibilità dimensionale <=2.3 mq.) | cad. | 908
6.2.18Z | telaio finestra in legno lamellare di abete o pino una anta con sottoluce dim. 90 x 180 cm. (Trasferibilità dimensionale <=2.3 mq.) | cad. | 810
6.2.18AA | telaio finestra in legno lamellare di abete o pino due ante con sottoluce dim. 120 x 180 cm. (Trasferibilità dimensionale <=2.3 mq.) | cad. | 1076
6.2.18AB | telaio finestra in legno lamellare di abete o pino due ante con sottoluce dim. 150 x 180 cm. (Trasferibilità dimensionale >2.3 mq.) | cad. | 1248
6.2.18AC | telaio porta finestra in legno lamellare di abete o pino una anta dim. 90 x 240 cm. (Trasferibilità dimensionale <=3.6 mq.) | cad. | 997
6.2.18AD | telaio porta finestra in legno lamellare di abete o pino due ante dim. 120 x 240 cm. (Trasferibilità dimensionale <=3.6 mq.) | cad. | 1307
6.2.18AE | telaio porta finestra in legno lamellare di abete o pino due ante dim. 140 x 240 cm. (Trasferibilità dimensionale <=3.6 mq.) | cad. | 1472
6.2.18AF | telaio porta finestra in legno lamellare di abete o pino due ante dim. 200 x 240 cm. (Trasferibilità dimensionale > 3.6 mq.) | cad. | 1942
6.2.18AG | maggiorazione per legno in rovere | % | del 31,00
6.2.18AH | maggiorazione per legno tropicale | % | del 30,00 | *
6.2.18AI | maggiorazione per soluzione telaio legno-alluminio | % | del 50,00
6.2.19 | Serramenti per zona climatica "F"
Fornitura di serramento esterno costituito da: telaio fisso e ante mobili con apertura ad anta e a ribalta, con battute perimetrali e centrali dotate di guarnizioni di tenuta in gomma, ferramenta di sostegno con braccio a cerniera superiore o finta forbice e chiusura alla cremonese con chiusura in tre punti e maniglie in lega anodizzata; coprifili ed accessori necessari alla posa ed al buon funzionamento; vetri con caratteristiche termiche tali da rispettare i valori della normativa di seguito riportata.
L'altezza delle maniglie e di altri dispositivi di comando devono essere compresi tra cm. 40 e cm. 140.
I serramenti devono garantire tenuta all'acqua, all'aria, resistenza al vento, isolamento termico ed acustico; tali livelli devono essere certificati da primari Istituti di Certificazione (marchio CE).
Le Classi minime prestazionali richieste per le finestre secondo quanto indicato dalle Norme UNI sono:
- Permeabilità all'aria: Classe 3 (UNI EN 12207);
- Tenuta all'acqua: Classe 2A (UNI EN 12208);
- Resistenza al carico del vento: Classe B3 (UNI EN 12210).
Prestazioni termiche tali da rispettare i valori di Trasmittanza introdotti dalla D.G.R. del 25 luglio 2022 n. 1261, ovvero: Valore massimo di trasmittanza termica delle chiusure tecniche trasparenti comprensive degli infissi: 1.10 W/mq°K";
La trasferibilità dimensionale per prestazioni viene considerata secondo la UNI EN 14351/1:2006
L'Impresa dovrà fornire Certificato di garanzia di legge contro qualsiasi difetto quale la tenuta all'acqua e all'aria, l'inalterabilità del colore, ecc., e qualsiasi altro inconveniente del telaio e dei vetri.
Il prezzo comprende tutti i materiali necessari alla fornitura della lavorazione sopra descritta. Esclusa posa in opera (vedasi voci di prezzo in coda al capitolo). Compresa la registrazione degli infissi dopo tre mesi dall'installazione. La misurazione della lavorazione è valutata a corpo:
6.2.19A | telaio finestra in PVC bianco una anta dim. 90 x 140 cm. (Trasferibilità dimensionale <=2.3 mq.) | cad. | 880
6.2.19B | telaio finestra in PVC bianco due ante dim. 120 x 140 cm. (Trasferibilità dimensionale <=2.3 mq.) | cad. | 1092
6.2.19C | telaio finestra in PVC bianco due ante dim. 140 x 140 cm. (Trasferibilità dimensionale <=2.3 mq.) | cad. | 1116
6.2.19D | telaio finestra in PVC bianco una anta con sottoluce dim. 90 x 180 cm. (Trasferibilità dimensionale <=2.3 mq.) | cad. | 922
6.2.19E | telaio finestra in PVC bianco due ante con sottoluce dim. 120 x 180 cm. (Trasferibilità dimensionale <=2.3 mq.) | cad. | 1170
6.2.19F | telaio finestra in PVC bianco due ante con sottoluce dim. 150 x 180 cm. (Trasferibilità dimensionale >2.3mq.) | cad. | 1262
6.2.19G | telaio porta finestra in PVC bianco una anta dim. 90 x 240 cm. (Trasferibilità dimensionale <=3.6 mq.) | cad. | 1020
6.2.19H | telaio porta finestra in PVC bianco due ante dim. 120 x 240 cm. (Trasferibilità dimensionale <=3.6 mq.) | cad. | 1310
6.2.19I | telaio porta finestra in PVC bianco due ante dim. 140 x 240 cm. (Trasferibilità dimensionale <=3.6 mq.) | cad. | 1415
6.2.19J | telaio porta finestra in PVC bianco due ante dim. 200 x 240 cm. (Trasferibilità dimensionale > 3.6 mq.) | cad. | 1582
6.2.19K | maggiorazione per pellicolatura colorata | % | del 30,00
6.2.19L | telaio finestra in alluminio una anta dim. 90 x 140 cm. (Trasferibilità dimensionale <=2.3mq.) | cad. | 874 | *
6.2.19M | telaio finestra in alluminio due ante dim. 120 x 140 cm. (Trasferibilità dimensionale <=2.3mq.) | cad. | 1371 | *
6.2.19N | telaio finestra in alluminio due ante dim. 140 x 140 cm. (Trasferibilità dimensionale <=2.3 mq.) | cad. | 1493 | *
6.2.19O | telaio finestra in alluminio una anta con sottoluce dim. 90 x 180 cm. (Trasferibilità dimensionale <=2.3 mq.) | cad. | 1168 | *
6.2.19P | telaio finestra in alluminio due ante con sottoluce dim. 120 x 180 cm. (Trasferibilità dimensionale <=2.3 mq.) | cad. | 1666 | *
6.2.19Q | telaio finestra in alluminio due ante con sottoluce dim. 150 x 180 cm. (Trasferibilità dimensionale >2.3 mq.) | cad. | 1863 | *
6.2.19R | telaio porta finestra in alluminio una anta dim. 90 x 240 cm. (Trasferibilità dimensionale <=3.6 mq.) | cad. | 1370 | *
6.2.19S | telaio porta finestra in alluminio due ante dim. 120 x 240 cm. (Trasferibilità dimensionale <=3.6 mq.) | cad. | 2093 | *
6.2.19T | telaio porta finestra in alluminio due ante dim. 140 x 240 cm. (Trasferibilità dimensionale <=3.6 mq.) | cad. | 2251 | *
6.2.19U | telaio porta finestra in alluminio due ante dim. 200 x 240 cm. (Trasferibilità dimensionale > 3.6 mq.) | cad. | 2735 | *
6.2.19V | maggiorazione per infissi bicolore | % | del 30,00
6.2.19W | telaio finestra in legno lamellare di abete o pino una anta dim. 90 x 140 cm. (Trasferibilità dimensionale <=2.3 mq.) | cad. | 695
6.2.19X | telaio finestra in legno lamellare di abete o pino due ante dim. 120 x 140 cm. (Trasferibilità dimensionale <=2.3 mq.) | cad. | 895
6.2.19Y | telaio finestra in legno lamellare di abete o pino due ante dim. 140 x 140 cm. (Trasferibilità dimensionale <=2.3 mq.) | cad. | 1017
6.2.19Z | telaio finestra in legno lamellare di abete o pino una anta con sottoluce dim. 90 x 180 cm. (Trasferibilità dimensionale <=2.3 mq.) | cad. | 930
6.2.19AA | telaio finestra in legno lamellare di abete o pino due ante con sottoluce dim. 120 x 180 cm. (Trasferibilità dimensionale <=2.3 mq.) | cad. | 1160
6.2.19AB | telaio finestra in legno lamellare di abete o pino due ante con sottoluce dim. 150 x 180 cm. (Trasferibilità dimensionale >2.3 mq.) | cad. | 1360
6.2.19AC | telaio porta finestra in legno lamellare di abete o pino una anta dim. 90 x 240 cm. (Trasferibilità dimensionale <=3.6 mq.) | cad. | 1129
6.2.19AD | telaio porta finestra in legno lamellare di abete o pino due ante dim. 120 x 240 cm. (Trasferibilità dimensionale <=3.6 mq.) | cad. | 1453
6.2.19AE | telaio porta finestra in legno lamellare di abete o pino due ante dim. 140 x 240 cm. (Trasferibilità dimensionale <=3.6 mq.) | cad. | 1628
6.2.19AF | telaio porta finestra in legno lamellare di abete o pino due ante dim. 200 x 240 cm. (Trasferibilità dimensionale > 3.6 mq.) | cad. | 2141
6.2.19AG | maggiorazione per legno in rovere | % | del 31,00
6.2.19AH | maggiorazione per legno tropicale | % | del 30,00
6.2.19AI | maggiorazione per soluzione telaio legno-alluminio | % | del 50,00
6.2.20 | Cassematte in legno di abete, spessore mm. 20, per telai a L, spalla cm. 14, con assicella porta guida per avvolgibile, complete di zanche di ancoraggio (misurazione su tre lati, prezzo a metro lineare). | m | 16.2
6.2.21 | Cassematte in legno di abete spessore mm.20, per telai ad L, con spalla di cm. 6, complete di zanche di ancoraggio (misurazione su tre lati, prezzo a metro lineare). | m | 16.6
6.2.22 | Scuri per esterni in abete verniciato, ciechi, specchiati, con intelaiatura interna di mm. 25 a incastro e pannelli multistrato di Okumè mm. 22, compresa spagnoletta in acciaio zincato, squadri con cardini a murare, esclusi ferma-persiane (escluso montaggio). | m2 | 370 | *
6.2.23 | Persiane in abete verniciato, a cuore, tipo ad asola indipendente tonda, spessore totale mm. 44, compresa spagnoletta in acciaio zincato, squadri con cardini a murare, esclusi ferma-persiane (escluso montaggio). | m2 | 525 | *
6.2.24 | Scurone esterno cieco, tipo perlinato, a maschio e femmina, spessore mm. 45, assemblato con traversi a scomparsa di compensazione e ritenuta, compresa spagnoletta in acciaio zincato, squadri con cardini a murare, esclusi ferma-scurone (escluso montaggio). | m2 | 363 | *
6.2.25 | Persiane ad ante realizzate in profilati di P.V.C. rigido antiurto di colore bianco inalterabile, rinforzate internamente con profilati di acciaio zincato, con angoli termosaldati, complete di squadri e cardini a murare in alluminio plastificato, spagnolette, esclusi ferma-persiane (escluso montaggio):
6.2.25A | tipo cieco a stecca fissa chiusa | m2 | 358
6.2.25B | tipo a stecca fissa aperta | m2 | 358
6.2.25C | tipo a stecca orientabile | m2 | 500
6.2.25D | maggiorazione per persiane colorate al mq. | % | del 20,00
6.2.26 | Supplemento per verniciatura RAL per scuri e persiane e scuroni in legno | m2 | 30 | *
6.2.27 | Persiane in alluminio con anta spessore mm. 45, verniciato con colori di serie, cardini a murare, ferramenta di chiusura ed accessori verniciati nero (escluso montaggio):
6.2.27A | tipo a stecca orientabile | m2 | 498 | *
6.2.27B | tipo a stecca fissa chiusa | m2 | 480 | *
6.2.27C | maggiorazione per verniciatura effetto legno al mq. | % | del 30,00
6.2.28 | Scurone a doghe verticali/orizzontali in alluminio, verniciato con colori di serie, cardini a murare, ferramenta di chiusura ed accessori verniciati nero:
6.2.28A | spessore totale mm. 55 | m2 | 498 | *
6.2.28B | maggiorazione per verniciatura effetto legno al mq. | % | del 30,00
6.2.29 | Avvolgibili in P.V.C., tipo infilato, completi di ferramenta d'uso zincate (guide, avvolgitore automatico con relativa cassetta, placca cromata, rullo, cinghia in cotone rinforzato nylon, minimo di fatturazione mq. 1,75, misurazione della massima estensione dell'avvolgibile):
6.2.29A | peso Kg. 4,5 ÷ 5 circa | m2 | 62
6.2.29B | peso Kg. 5,5 ÷ 6 circa | m2 | 69
6.2.29C | peso Kg. 6,5 ÷ 7 circa | m2 | 75
6.2.30 | Avvolgibili in lamierino di alluminio coibentato, completi di guide in profilo estruso, minimo di fatturazione mq. 1,50, misurazione della massima estensione dell'avvolgibile, posa in opera esclusa, telo con terminale in estruso, profili con poliuretano media densità, colore tinta unita | m2 | 74 | *
6.2.31 | Ferramenta d'uso per avvolgibili in alluminio composta da supporti con cuscinetti, rullo, calotta, puleggia e cintino, avvolgitore con cassetta e placca cromata | cad. | 60 | *
6.2.32 | Cassonetto coprirullo in abete verniciato, spessore mm. 20, completo di sportello di ispezione sfilabile in abete verniciato, prezzo a metro lineare (minimo di fatturazione m. 1,50; per i cassonetti a soffitto si applica normalmente una maggiorazione del 25%), valore massimo di Trasmittanza: 1.40 W/mq°K" | m | 234
6.2.33 | Cassonetto coprirullo in abete verniciato, spessore mm. 20, completo di sportello di ispezione sfilabile in abete verniciato, prezzo a metro lineare (minimo di fatturazione m. 1,50; per i cassonetti a soffitto si applica normalmente una maggiorazione del 25%), valore massimo di Trasmittanza: 1.10 W/mq°K" | m | 260
6.2.34 | Posa in opera di porta interna dimensioni cm. 80 ÷ 90 X 200 ÷ 210, compreso materiale di fissaggio (escluso sollevamento e distribuzione ai piani). | cad. | 96 | *
6.2.35 | Posa in opera di porta di sicurezza, solo montaggio meccanico su falso stipite già murato (escluso sollevamento e distribuzione ai piani). | cad. | 240
6.2.36 | Posa in opera di telai per finestre e porte finestre su falso stipite già murato, relativo cassonetto coprirullo, coprifili, telo avvolgibile, ecc., compreso guaine autoespandenti in battuta sul controtelaio, idoneo materiale di fissaggio e sigillatura al fine di concorrere al mantenimento delle prestazioni termiche, acustiche, di tenuta all'aria, al vento e all'acqua previste dal progetto (escluso sollevamento e distribuzione ai piani):
6.2.36A | finestra | cad. | 250
6.2.36B | porta finestra | cad. | 300
6.2.37 | Posa in opera di telai per finestre e porte finestre su falso stipite già murato, compreso guaine autoespandenti in battuta sul controtelaio, idoneo materiale di fissaggio e sigillatura al fine di concorrere al mantenimento delle prestazioni termiche, acustiche, di tenuta all'aria, al vento e all'acqua previste dal progetto (escluso sollevamento e distribuzione ai piani):
6.2.37A | finestra | cad. | 150
6.2.37B | porta finestra | cad. | 170
6.2.38 | Montaggio con tassello chimico per persiane e scuroni (escluso ponteggi):
6.2.38A | finestra a due ante | cad. | 150 | *
6.2.38B | porta finestra a due ante | cad. | 180 | *

## cap 7
PREZZI INFORMATIVI DELLE OPERE EDILI IN MODENA
L'asterisco a destra del campo Prezzo significa che il prezzo della voce è variato rispetto alla precedente versione del listino
Codice | Descrizione | Unità di misura | Prezzi 2024
7 | OPERE DA VETRAIO
7.1 | MATERIALI
Prezzi medi praticati dalle ditte fornitrici dei vari materiali per ordinazioni dirette (di media entità) da parte del committente per merce franco magazzino in Modena.
Qualora vengano affidate all'imprenditore edile le forniture di cui al presente capitolo, sui prezzi relativi viene generalmente applicata una maggiorazione variante dal 10% al 25% a compenso delle responsabilità ed oneri inerenti, sue spese generali ed utili, come esposto nelle "Avvertenze generali".
BASE DI FATTURAZIONE: le lastre vengono fatturate di cm. 4 in cm. 4 e le misure intermedie nella misura multipla di 4 immediatamente superiore. (Fatturazione minima mq.0,50 salvo diversa indicazione) Nel caso specifico delle barre di vetro profilato a U, le lunghezze, anche se ordinate in misura fissa, vengono conteggiate secondo il multiplo di cm. 25.
La superficie di forma non rettangolare o quadrata si calcola tenendo conto della misura dei lati del rettangolo o del quadrato circoscritto. Per composizioni, colori, forme speciali e vetri tagliati per il verso del disegno, i prezzi verranno concordati di volta in volta.
Ove previsto dalla norma UNI 7697: "Criteri di sicurezza nelle applicazioni vetrarie" devono essere impiegati vetri di sicurezza. Alcuni materiali compresi nell'elenco non rispettano la normativa antinfortunistica e anticaduta.
7.1.1 | Float trasparente incolore:
7.1.1A | spessore mm. 4 ± 0,2 (Al taglio) | m2 | 38
7.1.1B | spessore mm. 5 ± 0,2 (Al taglio) | m2 | 43.5
7.1.1C | spessore mm. 6 ± 0,2 (Al taglio) | m2 | 49
7.1.2 | Float trasparente colorato:
7.1.2A | spessore mm. 4 ± 0,2 (Al taglio) | m2 | 43
7.1.2B | spessore mm. 5 ± 0,2 (Al taglio) | m2 | 48.5
7.1.2C | spessore mm. 6 ± 0,2 (Al taglio) | m2 | 54
7.1.3 | Stampato nazionale bianco, disegni comuni, al taglio. | m2 | 72
7.1.4 | Vetri isolanti termoacustici con distanziatore plastico-metallico saldato con Thiokol o polisolfuri, con doppia sigillatura, composto da due cristalli float incolore, intercapedine mm. 6 ÷ 12 (K 2,6) - fatturazione minima mq. 0,50:
7.1.4A | vetro camera mm. 4 + 15 gas + 33.1 basso emissivo, valore Ug = 1,0 | m2 | 120 | *
7.1.4B | vetro camera mm. 33.1 + 12 + 33.1 basso emissivo, valore Ug = 1,5 | m2 | 127 | *
7.1.4C | vetro camera mm. 33.1 + 12 gas + 33.1 basso emissivo, valore Ug = 1,2 | m2 | 137 | *
7.1.4D | vetro camera mm. 33.1 stratophone + 12 + 33.1 basso emissivo, valore Ug = 1,5 dB 38 | m2 | 145 | *
7.1.4E | vetro camera mm. 33.1 stratophone + 12 gas + 33.1 basso emissivo, valore Ug = 1,2 dB 38 | m2 | 155 | *
7.1.4F | vetro camera mm. 33.1 selettivo + 16 gas + 4 extra chiaro + 16 gas + 33.1 basso emissivo, valore Ug = 0,5 W (mqK) | m2 | 232
7.1.4G | vetro camera mm. 44.1 + 12 + 44.1 basso emissivo, valore Ug = 1,6 | m2 | 136 | *
7.1.4H | vetro camera mm. 44.1 + 12 gas + 44.1 basso emissivo, valore Ug = 1,2 | m2 | 146 | *
7.1.4I | vetro camera mm. 44.1 stratophone + 12 + 44.1 basso emissivo, valore Ug = 1,6 dB 44 | m2 | 156 | *
7.1.4J | vetro camera mm. 55.1 + 12 + 44.1 basso emissivo, valore Ug = 1,5 | m2 | 155 | *
7.1.4K | vetro camera mm. 55.1 + 12 gas + 44.1 basso emissivo, valore Ug = 1,2 | m2 | 165 | *
7.1.4L | vetro camera mm. 55.1 stratophone + 12 gas + 44.1 basso emissivo, valore Ug = 1,2 dB 44 | m2 | 174 | *
7.1.5 | Vetro di sicurezza stratificato, a due strati (fatturazione minima mq. 0,50). Per forniture oltre le misure standard (cm. 240 X 321) prezzi da concordarsi:
7.1.5A | spess. mm. 6 ÷ 7 (plast. 0,38) Al taglio - antinfortunio 2B2 | m2 | 70 | *
7.1.5B | spess. mm. 8 ÷ 9 (plast. 0,76) Al taglio - antinfortunio 1B1 | m2 | 86 | *
7.1.5C | spess. mm. 10 ÷ 11 (plast. 0,76) Al taglio - antinfortunio P2A | m2 | 105 | *
7.1.5D | spess. mm. 11 ÷ 12 (plast. 1,52) Al taglio - antinfortunio P4A | m2 | 145 | *
7.1.6 | Vetro di sicurezza stratificato, a due strati, antiproiettile, (fatturazione minima mq. 0,50), spess. mm. 19 ÷ 21 P5A BR2-S, per forniture oltre le misure standard (cm.240 x 321) prezzi da concordarsi |  | 295 | *
7.1.7 | Float satinati:
7.1.7A | bianco mm. 6 (Al taglio) | m2 | 101
7.1.7B | bronzo mm. 5 (Al taglio) | m2 | 108
7.1.7C | bronzo mm. 6 (Al taglio) | m2 | 112
7.1.8 | Float satinati disegni vari:
7.1.8A | bianco mm. 6 (Al taglio) | m2 | 119
7.1.8B | colorato mm. 5 (Al taglio) | m2 | 138
7.1.8C | colorato mm. 6 (Al taglio) | m2 | 140
7.1.8D | colorato mm. 5 con disegno long. (Al taglio) | m2 | 133
7.1.9 | Sigillante al silicone in cartucce. | cad. | 10
7.1.10 | Parapetto in cristallo stratificato mm. 1010.4 (10 + 10 pvb 1,52) filolucido, escluse le parti metalliche in acciaio inox o alluminio:
7.1.10A | neutro temperato | m2 | 630
7.1.10B | extrachiaro temperato | m2 | 858
7.1.10C | maggiorazione per parapetti scale sagomati rettilinei | % | del 30,00
7.1.10D | maggiorazione per parapetti scale sagomati curvilinei | % | del 100,00

## cap 8
PREZZI INFORMATIVI DELLE OPERE EDILI IN MODENA
L'asterisco a destra del campo Prezzo significa che il prezzo della voce è variato rispetto alla precedente versione del listino
Codice | Descrizione | Unità di misura | Prezzi 2024
8 | COLORITURE, VERNICIATURE, DECORAZIONI ED INTONACI SPECIALI
8.1 | MATERIALI
Prezzi medi praticati dalle ditte fornitrici dei vari materiali per ordinazioni dirette (di media entità) da parte del committente per merce franco magazzino in Modena. In base alla Direttiva Europea n. 76/211/CEE nelle confezioni dei prodotti verniciati deve essere indicato il contenuto espresso in volume (litri). Pertanto, nella presente pubblicazione viene riportato il prezzo a litro.
8.1.1 | Pigmenti coloranti dispersibili liquidi:
8.1.1A | inorganici | l | 42
8.1.1B | organici | l | 78.3
8.1.1C | coloranti naturali | l | 31
8.1.2 | Colla sintetica (emulsione vinilica). | l | 6.3
8.1.3 | Fissativi per muri:
8.1.3A | a solventi | l | 11
8.1.3B | ad acqua | l | 8.9
8.1.4 | Tempera. | l | 2.4
8.1.5 | Stucco:
8.1.5A | di caolino e colla | kg | 2.8
8.1.5B | grasso | kg | 13.6
8.1.6 | Olio di lino cotto. | l | 8.9
8.1.7 | Solvente per prodotti sintetici. | l | 3.9
8.1.8 | Acquaragia:
8.1.8A | vegetale | l | 4.2
8.1.8B | minerale | l | 3.5
8.1.9 | Sverniciatore. | l | 9.7
8.1.10 | Idropittura lavabile:
8.1.10A | colore bianco e mezze tinte | l | 8.6
8.1.10B | alle resine vegetali | l | 6.8
8.1.11 | Smalto all'acqua per muro. | l | 10.5
8.1.12 | Pittura opaca di fondo. | l | 15.3
8.1.13 | Pittura acrilica anticarbonatazione per Cls. | l | 14.1
8.1.14 | Pittura elastomerica. | l | 14.1
8.1.15 | Pittura al clorocaucciù. | l | 22.6
8.1.16 | Pittura a calce naturale. | l | 5.1
8.1.17 | Pittura al puro silicato di potassio. | l | 14.1
8.1.18 | Pittura ai silicati. | l | 8.4
8.1.19 | Pittura di resina silossanica. | l | 18.7
8.1.20 | Pittura acrilsilosanica. | l | 12.6
8.1.21 | Colori ad olio pronti al pennello. | l | 7
8.1.22 | Pittura oleosintetica. | l | 14.4
8.1.23 | Antiruggine ai fosfati di zinco. | l | 12.9
8.1.24 | Alluminio bituminoso. | l | 10.5
8.1.25 | Smalto satinato bianco. | l | 29.4
8.1.26 | Smalto all'acqua per ferro e legno. | l | 30.2
8.1.27 | Vernice a smalto:
8.1.27A | sintetica per esterno tinte normali | l | 26.2
8.1.27B | sintetica per esterno tinte forti | l | 26.2
8.1.27C | sintetica per interno tinte normali | l | 26.1
8.1.27D | sintetica per interno tinte forti | l | 26.1
8.1.28 | Rasante acrilico all'acqua, grana grossa/grana fine. | l | 4.8
8.1.29 | Vernice bicomponente:
8.1.29A | poliuretanica | l | 32.8
8.1.29B | catalizzatore per vernice poliuretanica | l | 32.8
8.1.29C | epossidica | l | 27.3
8.1.29D | catalizzatore per vernice epossodica | l | 27.3
8.1.30 | Finitura per legno satinata colorata con effetto trasparente, ad elevata resistenza ai raggi ultravioletti, con effetto cera. | l | 19.9
8.1.31 | Impregnanti trasparenti e colorati a finire per legno. | l | 19.9
8.1.32 | Pigmentato a rilievo bucciato per interni (plastico per interni):
8.1.32A | tipo opaco | l | 7.9
8.1.32B | tipo lucido diretto | l | 12.1
8.1.33 | Plastico continuo rustico a base di resine sintetiche, in emulsione, pigmenti e quarzi:
8.1.33A | per rasati bianco | l | 6.5
8.1.33B | per rasati colorato | l | 7.2
8.1.33C | per graffiati bianco | l | 5.2
8.1.33D | per graffiati colorato | l | 6.2
8.1.34 | Idrorepellente incolore per strutture a vista:
8.1.34A | ad acqua | l | 10.7
8.1.34B | a solvente | l | 12.6
8.1.35 | Tappezzeria: carta da parato in rolli da m. 10 x 0,53 (prezzo a rollo):
8.1.35A | tipo corrente | cad. | da 57,50 a 80,50
8.1.35B | tipo medio | cad. | da 80,50 a 103,50
8.1.35C | tipo fine | cad. | da 103,50 a 138,00
8.1.35D | tipo vinilico | cad. | da 92,00 a 115,00
8.1.36 | Carta abrasiva in rotoli, altezza cm. 12, grana 100. | m | 1.4
8.1.37 | Dischi abrasivi diametro mm.1 78/180. | cad. | 1.3
8.1.38 | Materiali di consumo a perdere per la protezione e copertura delle superfici da non tinteggiare, compresi oneri smaltimento in discarica:
8.1.38A | telo copritutto m 4 x 4 grammatura media | cad. | 2.4
8.1.38B | bobina cartone ondulato m. 1 x 10 | cad. | 14.2
8.1.38C | bobina carta carrozzai cm. 15 x 50 m. | cad. | 1.9
8.1.38D | bobina carta carrozzai cm. 30 x 50 m. | cad. | 3.7
8.1.38E | bobina in poliestere con nastro adesivo cm. 140 x 33 m. | cad. | 7.9
8.1.38F | nastro carta adesiva mm. 25 | cad. | 1.8
8.1.38G | nastro carta adesiva mm. 50 | cad. | 3.5
8.1.39 | Materiali in cartongesso: vedi capitolo 1 Opere Edili - sezione materiali - paragrafo isolanti e coibenti
8.2 | OPERE COMPIUTE
Prezzi medi, comprensivi di spese generali ed utile di impresa, praticati dalle ditte del ramo per ordinazioni dirette (di media entità) da parte del committente. Sono esclusi gli eventuali oneri del ponteggio. I prezzi indicati debbono intendersi per nuove costruzioni di media entità (cubatura variabile da 2.000 a 4.000 mc.).
Qualora vengano affidati all'imprenditore delle opere edili i lavori di cui al presente capitolo, sui prezzi relativi viene generalmente applicata una maggiorazione variante dal 10% al 25% a compenso delle responsabilità ed oneri inerenti, sue spese generali ed utili, come esposto nelle "Avvertenze generali".
Per lavori di ristrutturazione, ripristino e manutenzione, i prezzi elencati dovranno essere adeguatamente maggiorati, onde tener conto delle difficoltà tecniche d'intervento, d'esecuzione, di approvvigionamento, nonchè per la particolare idoneità richiesta alle maestranze per l'esecuzione dei predetti lavori.
SISTEMI DI MISURAZIONE:
TINTEGGIATURA DI PARETI, SOFFITTI E FACCIATE - Per tinteggiatura si intende imbiancatura e coloritura a calce, a colla, a tempera, colori lavabili e a materiali plastici misti a polvere di quarzo. La misurazione si effettua senza tener conto dei vuoti di misura inferiore ai 4 metri quadrati, a compenso della riquadratura dei vani, degli oggetti e delle lesene delle pareti, che non saranno perciò sviluppati, salvo che questi superino la misura geometrica della superficie calcolata vuoto per pieno. Per i vuoti superiori ai 4 metri quadrati, le riquadrature verranno valutate a parte. Per le tinteggiature di fascie marcapiano o altri elementi di superficie limitata, comprese in pareti a faccia a vista o comunque non tinteggiate, devono essere presi accordi di volta in volta per il sistema di misurazione. I cornicioni possono essere misurati a sviluppo geometrico, ma è uso prevalente che si prendano accordi di volta in volta.
INTONACI DECORATIVI.
a) tipo terranova, plastici, lamati, spruzzati: non esistendo consuetudini, si dovranno prendere accordi per ogni tipo di lavoro sul sistema di misurazione, che dovrà essere precisato nel preventivo. b) a scagliola, ecc.: vige lo stesso sistema di misurazione descritto per le tinteggiature.
VERNICIATURA DI PARETI - a olio, a smalto, plastiche e simili: viene rilevata la misura dell’effettivo lavoro.
CORNICI A STUCCO - La misurazione si effettua a metro lineare sullo sviluppo massimo dell'opera. Rosoni e decorazioni particolari vanno computati a numero.
TAPPEZZERIE DI CARTA E SIMILI - I prezzi vengono praticati per rollo semplice comprensivo della posa in opera. Il rollo semplice ha una misura di mq. 3,50/3,60 (si riscontra anche la tendenza a definire il prezzo a mq). Oppure i prezzi possono venire stabiliti per avvolgitura comprensiva della posa in opera. L'avvolgitura ha una misura di mq. 5,2/5,3.
VERNICIATURA DI SERRAMENTI IN LEGNO. FINESTRE A VETRI - Si misurano due volte nella superficie massima, senza sviluppi per i telai semplici. Qualora la spalla del cassonetto superi i 12 cm., si misura a parte. Relativamente ai cassonetti per avvolgibili e simili, si misura la superficie effettiva.
PORTE NON VETRATE - Si misura due volte la superficie massima senza sviluppo di cornici. Per il cassonetto (sambrana) si calcola una volta la superficie effettiva, cioè con sviluppo di cornici.
PORTE A VETRI (BUSSOLE) - Si misura due volte e mezzo la superficie massima. Per il cassonetto, valgono le norme citate a proposito delle porte non vetrate.
PERSIANE AVVOLGIBILI - La superficie da pagare è data da: larghezza (del vano più cm. 5) per altezza (del vano più cm. 20) per 2,5. L'apparecchio a sporgere va considerato a parte e calcolato a numero. In tale caso non si aggiungono i 5 cm. di larghezza nella misura dell'avvolgibile.
PERSIANE DI TIPO GENOVESE - Tre volte la superficie massima in proiezione.
PERSIANE DI TIPO FINTO GENOVESE (dette anche a stecca buia) - Due volte e mezzo la superficie massima in proiezione.
SCURI E SCURETTI - Due volte la superficie massima, con sviluppo delle cornici.
CANCELLETTI IN LEGNO PER CANTINE E SOLAI - Due volte la superficie massima in proiezione.
VERNICIATURA DI SERRAMENTI E OPERE IN FERRO. RINGHIERE A BASTONCINO - Una volta e mezzo la superficie in proiezione.
RINGHIERE A VETRO - Una volta la superficie in proiezione con vetri smontati; una volta e mezzo la superficie in proiezione con vetri montati.
CANCELLI E CANCELLATE - Valgono, se simili, le due suddivisioni precedenti e relative misurazioni.
INFERRIATE, RINGHIERE PER SCALE E SIMILI - Data la varietà di tipi deve essere precisato nel preventivo il sistema di misurazione. Questo criterio va osservato anche per le ringhiere, i cancelli e le cancellate di cui sopra.
RINGHIERE E CANCELLATE IN RETE STAMPATA, STIRATA E SIMILI - Due volte la superficie massima in proiezione, per maglie inferiori a cm. quadrati 100. Una volta e mezzo per quelle superiori.
SERRANDE AVVOLGIBILI IN FERRO, AD ELEMENTI SNODABILI E A MAGLIA - Due volte e mezzo la superficie in proiezione con le stesse modalità delle persiane avvolgibili (in altezza più cm. 50 in luogo di 20). Per i vecchi tipi ondulati, la misurazione va effettuata 3 volte. Nelle misurazioni suddette è compresa la verniciatura delle guide, del rullo, dei sostegni ecc.
CANCELLI ESTENSIBILI - Si misura da due volte e mezzo a quattro volte la superficie in proiezione del cancello steso nel vano, compresa la parte non visibile.
PORTE E FINESTRE DI FERRO - Valgono gli stessi criteri enunciati per i corrispondenti elementi in legno.
ELEMENTI PER TERMOSIFONI - Il prezzo viene fissato in superficie radiante, tenendo conto delle dimensioni e del tipo dell'elemento medesimo.
TUBAZIONI - La verniciatura è effettuata per metro lineare in relazione al diametro.
SUPERFICI ONDULATE - La misurazione è effettuata a mq, tenendo conto dello sviluppo della superficie. Per lavori di ristrutturazione, ripristino e manuntenzione i prezzi elencati dovranno essere adeguatamente maggiorati, onde tener conto delle difficoltà tecniche d'intervento, d'esecuzione, d'approvvigionamento, nonchè per la particolare idoneità richiesta alle maestranze per l'esecuzione dei predetti lavori.
8.2.A | Preparazione dei supporti
8.2.A.1 | Preparazione dei sottofondi murari eseguita mediante la neutralizzazione degli intonaci con una mano di isolante acrilico, previa semplice spazzolatura. | m2 | 2.2 | *
8.2.A.2 | Preparazione dei sottofondi murari mediante la rasatura a stucco a due mani su intonaco (pagato a parte) compreso l'onere delle strutture di supporto per la lavorazione ad una altezza max di m. 2. | m2 | 12.5 | *
8.2.A.3 | Preparazione dei sottofondi murari mediante la rasatura cementizia fibrorinforzata a base di cemento e addittivi per l'ancoraggio su muri in calcestruzzo, spessore mm. 10, compreso mano di lattice aggrappante, escluse prestazioni previste dalla norma EN 1504 ed escluso l'onere del ponteggio. | m2 | 19 | *
8.2.A.4 | Preparazione dei sottofondi murari eseguita con pittura di fondo uniformante riempitiva a doppio spessore, grana grossa/grana fine, che consente di ottenere un ponte di adesione tra il supporto e la pittura, applicato a pennello, una mano, per interni acrilico all'acqua | m2 | 4.7 | *
8.2.A.5 | Preparazione dei sottofondi murari eseguita con pittura di fondo uniformante riempitiva a doppio spessore, grana grossa/grana fine, che consente di ottenere un ponte di adesione tra il supporto e la pittura, applicato a pennello, due mani:
8.2.A.5A | per interni acrilico all’acqua | m2 | 6 | *
8.2.A.5B | per esterni ai silicati | m2 | 10
8.2.A.6 | Trattamento biocida mediante disinfestazione delle superfici con applicazione a pennello di preparato concentrato liquido di sostanze attive ad ampio spettro (naftenato di tributilstagno e sale di ammonio quaternario) diluite, in opportuna concentrazione, in acqua demineralizzata, e rimozione meccanica (trascorsi due giorni) dei residui biologici di muschi, licheni, funghi ed alghe, ove presenti. Consigliati due cicli applicativi;lavorazione indicata nelle ristrutturazioni. | m2/ciclo | 19.9
8.2.B | Pitture per interni
8.2.B.1 | Imbiancatura a tempera per garage e scantinati, a copertura:
8.2.B.1A | a spruzzo | m2 | 3 | *
8.2.B.1B | a rullo o a pennello | m2 | 3.3 | *
8.2.B.2 | Imbiancatura a tempera, applicata a spruzzo a completa copertura su capannoni (esclusi oneri per piattaforme aeree necessarie). | m2 | 2.3 | *
8.2.B.3 | Tinteggiatura a tempera a due mani su lisciatura tipo scagliola, tinte chiare, esclusa eventuale preparazione:
8.2.B.3A | a spruzzo | m2 | 2.8 | *
8.2.B.3B | a rullo | m2 | 3.5 | *
8.2.B.3C | a pennello | m2 | 4.1 | *
8.2.B.4 | Tinteggiatura a tempera a tre mani su intonaco di tipo tradizionale, tinte chiare:
8.2.B.4A | a spruzzo | m2 | 3.6 | *
8.2.B.4B | a rullo | m2 | 4.2 | *
8.2.B.4C | a pennello | m2 | 5 | *
8.2.B.5 | Tinteggiatura con pittura acrilica traspirante per interni, tinte chiare:
8.2.B.5A | su lisciatura tipo scagliola a due mani, esclusa eventuale preparazione | m2 | 4.4 | *
8.2.B.5B | su intonaco di tipo tradizionale a tre mani | m2 | 6 | *
8.2.B.6 | Tinteggiatura con pittura acrilica lavabile per interni:
8.2.B.6A | su lisciatura tipo scagliola in tinte chiare (due mani), esclusa preparazione del fondo | m2 | 6.2 | *
8.2.B.6B | su lisciatura tipo scagliola in tinte forti (tre mani), esclusa preparazione del fondo | m2 | 6.7 | *
8.2.B.6C | su intonaco di tipo tradizionale in tinte chiare (tre mani) | m2 | 6.2 | *
8.2.B.6D | su intonaco di tipo tradizionale in tinte forti (tre mani) | m2 | 6.7 | *
8.2.B.7 | Tinteggiatura ad effetto decorativo per interni con lavorazione a tampone, straccio o spugnatura, mediante l'utilizzo di idropitture, previa mano di isolante e mano di colore di fondo:
8.2.B.7A | a una passata di colore | m2 | 17 | *
8.2.B.7B | a due passate bicolore | m2 | 20 | *
8.2.B.8 | Formazione di stucchi ad effetto decorativo a base di grassello di calce (mescole artigianali) eseguito su intonaco liscio:
8.2.B.8A | Mantovano (spatola media) | m2 | 38.8
8.2.B.8B | Veneziano (spatola media) | m2 | 69.3
8.2.B.8C | Marmorino | m2 | 44.1
8.2.B.9 | Tinteggiatura con pitture alle resine vegetali per interni:
8.2.B.9A | traspirante | m2 | 6.8
8.2.B.9B | lavabile | m2 | 8.9
8.2.B.10 | Verniciatura a due mani su supporti murari con smalto all'acqua per interni, escluso mano di fissativo per uniformare gli assorbimenti del supporto:
8.2.B.10A | a rullo | m2 | 10.5
8.2.B.10B | a pennello | m2 | 13.6
8.2.B.11 | Verniciatura a rullo di pavimenti all'interno, con smalto bi-componente epossodico, specifico per pavimentazioni industriali in cemento, applicato a due mani. La superficie trattata risulta antipolvere ed impermeabile ad olii e grassi:
8.2.B.11A | su fondo pronto | m2 | 9.4
8.2.B.11B | previa preparazione del fondo con carteggiatura eseguita con monospazzola e aspirazione per depolveratura | m2 | 13.1
8.2.C | Pitture per esterni
8.2.C.1 | Tinteggiatura su intonaco esterno o cls o c.a. con l'impiego di idropittura, applicata a due mani di tinta previa l'applicazione di una mano di fondo isolante a solvente, escluso l'onere del ponteggio:
8.2.C.1A | alla polvere di quarzo | m2 | 14.7
8.2.C.1B | silossanica | m2 | 16.8
8.2.C.1C | ai silicati di potassio | m2 | 18.4
8.2.C.1D | con elastomerico per facciate con problemi di fessurazione | m2 | 22
8.2.C.2 | Tinteggiatura per esterni a base di grassello di calce, eseguita a pennello a tre mani su intonaco nuovo, escluso l'onere del ponteggio:
8.2.C.2A | ad una tonalità di tinta | m2 | 14.7
8.2.C.2B | con ornati a due o più tinte | m2 | 19.9
8.2.C.2C | con velatura | m2 | 22
8.2.C.3 | Trattamento protettivo steso a completa saturazione del supporto, con prodotto idrorepellente incolore su strutture a vista, escluso l'onere del ponteggio:
8.2.C.3A | con prodotti acrilici | m2 | 10.5
8.2.C.3B | con prodotti silossanici | m2 | 12.6
8.2.C.4 | Tinteggiatura di opere in cemento armato con idropittura acrilica eseguita a pennello a due mani, esclusa mano di fondo, escluso l'onere del ponteggio. | m2 | 12.5 | *
8.2.C.5 | Formazione di rivestimento in pasta colorata, spessore mm. 1,5, applicato a spatola previa mano di primer acrilico, su ponteggio esistente, idoneo alla finitura di rivestimenti a cappotto:
8.2.C.5A | silossanico | m2 | 20.3
8.2.C.5B | acrilico | m2 | 16.9
8.2.D | Verniciature
8.2.D.1 | Verniciatura a pennello di opere in ferro ad una mano di antiruggine ai fosfati di zinco, previa spazzolatura. | m2 | 10
8.2.D.2 | Verniciatura a pennello di opere in ferro a due mani di smalto, esclusa imprimitura antiruggine. | m2 | 18.9
8.2.D.3 | Verniciatura a pennello di opere in ferro in genere a due mani di smalto bi-componente poliuretanico, ad alta aderenza e durezza, resistente all'abrasione. | m2 | 25.2
8.2.D.4 | Verniciatura a pennello a due mani di smalto su tubazioni varie fino ad uno sviluppo di cm. 25. | m | 6.3
8.2.D.5 | Verniciatura a spruzzo con smalto di radiatori da riscaldamento smontati, più una mano a finire in opera, per elemento di medie dimensioni. | cad. | 5 | *
8.2.D.6 | Imprimitura a pennello su opere in legno di una mano di cementite. | m2 | 6.6
8.2.D.7 | Imprimitura a pennello su opere in legno di una mano di impregnante. | m2 | 5.8
8.2.D.8 | Verniciatura a pennello di opere in legno già trattate con imprimitura, con una mano di fondo, previa la stuccatura e la lisciatura tramite carteggiatura ed una mano di smalto (tinta unica) a finire. | m2 | 23.6 | *
8.2.D.9 | Verniciatura a pennello di opere in legno con una mano di impregnante come preparazione e due mani di vernice a finire. | m2 | 20.4 | *
8.2.E | Opere in cartongesso: vedi capitolo 1 Opere Edili - sezione opere compiute - paragrafo sistemi costruttivi a secco

## cap 9
PREZZI INFORMATIVI DELLE OPERE EDILI IN MODENA
L'asterisco a destra del campo Prezzo significa che il prezzo della voce è variato rispetto alla precedente versione del listino
Codice | Descrizione | Unità di misura | Prezzi 2024
9 | IMPIANTI IDROSANITARI
9.1 | MATERIALI
Prezzi medi praticati dalle ditte installatrici del ramo per ordinazioni dirette (di media entità) da parte del committente, escluso trasporto. Le dimensioni degli apparecchi idrosanitari sono indicative.
9.1.1 | Tubi di acciaio senza saldatura filettabili in acciaio S 195T, a norma EN 10255, zincati a norma EN 10240 A1 (per acqua potabile), marchiati a vernice con nome produttore, diametro e norme di riferimento, estremità filettate, forniti in barre da 6 m.:
9.1.1A | diametro interno 3/8" | m | 14.8 | *
9.1.1B | diametro interno 1/2" | m | 10.72 | *
9.1.1C | diametro interno 3/4" | m | 13.0988 | *
9.1.1D | diametro interno 1" | m | 18.5328 | *
9.1.1E | diametro interno 1 1/4" | m | 23.3204 | *
9.1.1F | diametro interno 1 1/2" | m | 26.5637 | *
9.1.1G | diametro interno 2" | m | 37.5003 | *
9.1.1H | diametro interno 2 1/2" | m | 47.8764 | *
9.1.1I | diametro interno 3" | m | 62.1764 | *
9.1.2 | Raccordi in ghisa malleabile, cuore bianco, zincati esternamente ed internamente:
9.1.2A | curve a 90° m. e f., n° cat. inter. 1, diametro 1/2" | cad. | 4.2385
9.1.2B | curve a 90° m. e f., n° cat. inter. 1, diametro 3/4" | cad. | 7.253
9.1.2C | curve a 90° m. e f., n° cat. inter. 1, diametro 1" | cad. | 9.8727
9.1.2D | curve a 90° m. e f., n° cat. inter. 1, diametro 1 1/4" | cad. | 17.0056
9.1.2E | curve a 90° m. e f., n° cat. inter. 1, diametro 1 1/2" | cad. | 22.4796
9.1.2F | curve a 90° f. e f., n° cat. inter. 2, diametro 1/2" | cad. | 4.7762
9.1.2G | curve a 90° f. e f., n° cat. inter. 2, diametro 3/4" | cad. | 7.3731
9.1.2H | curve a 90° f. e f., n° cat. inter. 2, diametro 1" | cad. | 9.9928
9.1.2I | curve a 90° f. e f., n° cat. inter. 2, diametro 1 1/4" | cad. | 17.0742
9.1.2J | curve a 90° f. e f., n° cat. inter. 2, diametro 1 1/2" | cad. | 20.981
9.1.2K | angolo a 90° f. e f., n° cat. inter. 90, diametro 1/2" | cad. | 1.5215
9.1.2L | angolo a 90° f. e f., n° cat. inter. 90, diametro 3/4" | cad. | 2.3852
9.1.2M | angolo a 90° f. e f., n° cat. inter. 90, diametro 1" | cad. | 3.5121
9.1.2N | angolo a 90° f. e f., n° cat. inter. 90, diametro 1 1/4" | cad. | 6.7153
9.1.2O | angolo a 90° f. e f., n° cat. inter. 90, diametro 1 1/2" | cad. | 10.7708
9.1.2P | angolo a 90° m. e f., n° cat. inter. 92, diametro 1/2" | cad. | 1.7274
9.1.2Q | angolo a 90° m. e f., n° cat. inter. 92, diametro 3/4" | cad. | 2.7399
9.1.2R | angolo a 90° m. e f., n° cat. inter. 92, diametro 1" | cad. | 4.5417
9.1.2S | angolo a 90° m. e f., n° cat. inter. 92, diametro 1 1/4" | cad. | 7.8364
9.1.2T | angolo a 90° m. e f., n° cat. inter. 92, diametro 1 1/2" | cad. | 11.726
9.1.2U | bocchettone curvo fem. a sede conica, n° cat. inter. 96, diametro 1/2" | cad. | 10.0615
9.1.2V | bocchettone curvo fem. a sede conica, n° cat. inter. 96, diametro 3/4" | cad. | 11.6288
9.1.2W | bocchettone curvo fem. a sede conica, n° cat. inter. 96, diametro 1" | cad. | 16.6681
9.1.2X | bocchettone curvo fem. a sede conica, n° cat. inter. 96, diametro 1 1/4" | cad. | 28.5886
9.1.2Y | bocchettone curvo fem. a sede conica, n° cat. inter. 96, diametro 1 1/2" | cad. | 34.074
9.1.2Z | bocchettone curvo m. e f. a sede conica, n° cat. inter. 98, diametro 1/2" | cad. | 10.0844
9.1.2AA | bocchettone curvo m. e f. a sede conica, n° cat. inter. 98, diametro 3/4" | cad. | 12.7956
9.1.2AB | bocchettone curvo m. e f. a sede conica, n° cat. inter. 98, diametro 1" | cad. | 17.6176
9.1.2AC | bocchettone curvo m. e f. a sede conica, n° cat. inter. 98, diametro 1 1/4" | cad. | 29.3722
9.1.2AD | bocchettone curvo m. e f. a sede conica, n° cat. inter. 98, diametro 1 1/2" | cad. | 35.9559
9.1.2AE | bocchettone femmina a sede conica, n° cat. inter. 340, diametro 1/2" | cad. | 7.5504
9.1.2AF | bocchettone femmina a sede conica, n° cat. inter. 340, diametro 3/4" | cad. | 8.5514
9.1.2AG | bocchettone femmina a sede conica, n° cat. inter. 340, diametro 1" | cad. | 9.8613
9.1.2AH | bocchettone femmina a sede conica, n° cat. inter. 340, diametro 1 1/4" | cad. | 16.9598
9.1.2AI | bocchettone femmina a sede conica, n° cat. inter. 340, diametro 1 1/2" | cad. | 19.8598
9.1.2AJ | bocchettone m. e f. a sede conica, n° cat. inter. 341, diametro 1/2" | cad. | 7.3616
9.1.2AK | bocchettone m. e f. a sede conica, n° cat. inter. 341, diametro 3/4" | cad. | 8.8546
9.1.2AL | bocchettone m. e f. a sede conica, n° cat. inter. 341, diametro 1" | cad. | 11.0053
9.1.2AM | bocchettone m. e f. a sede conica, n° cat. inter. 341, diametro 1 1/4" | cad. | 17.5204
9.1.2AN | bocchettone m. e f. a sede conica, n° cat. inter. 341, diametro 1 1/2" | cad. | 22.4281
9.1.2AO | te uguale, n° cat. inter. 130, diametro 1/2" | cad. | 2.0134
9.1.2AP | te uguale, n° cat. inter. 130, diametro 3/4" | cad. | 3.5121
9.1.2AQ | te uguale, n° cat. inter. 130, diametro 1" | cad. | 5.148
9.1.2AR | te uguale, n° cat. inter. 130, diametro 1 1/4" | cad. | 9.0834
9.1.2AS | te uguale, n° cat. inter. 130, diametro 1 1/2" | cad. | 13.9053
9.1.2AT | manicotto ridotto, n° cat. inter. 240, diametro 1/2" x 3/8 | cad. | 2.677
9.1.2AU | manicotto ridotto, n° cat. inter. 240, diametro 3/4" x 1/2 | cad. | 3.1346
9.1.2AV | manicotto ridotto, n° cat. inter. 240, diametro 1" x 3/4" | cad. | 3.6379
9.1.2AW | manicotto ridotto, n° cat. inter. 240, diametro 1 1/4" x 1 | cad. | 6.4121
9.1.2AX | manicotto ridotto, n° cat. inter. 240, diametro 1 1/2" x 1 1/4" | cad. | 8.5285
9.1.2AY | manicotto rid. m. e f., n° cat. inter. 246, diametro 1/2" x 3/8" | cad. | 2.9916
9.1.2AZ | manicotto rid. m. e f., n° cat. inter. 246, diametro 3/4" x 1/2" | cad. | 3.1803
9.1.2BA | manicotto rid. m. e f., n° cat. inter. 246, diametro 1" x 3/4" | cad. | 5.1823
9.1.2BB | manicotto rid. m. e f., n° cat. inter. 246, diametro 1 1/4" x 1" | cad. | 5.76
9.1.2BC | manicotto rid. m. e f., n° cat. inter. 246, diametro 1 1/2" x 1 1/4" | cad. | 9.6439
9.1.2BD | manicotto vite passo destro f. e f., n° cat. inter. 270, diametro 1/2" | cad. | 1.7789
9.1.2BE | manicotto vite passo destro f. e f., n° cat. inter. 270, diametro 3/4" | cad. | 2.4367
9.1.2BF | manicotto vite passo destro f. e f., n° cat. inter. 270, diametro 1" | cad. | 3.2032
9.1.2BG | manicotto vite passo destro f. e f., n° cat. inter. 270, diametro 1 1/4" | cad. | 5.0107
9.1.2BH | manicotto vite passo destro f. e f., n° cat. inter. 270, diametro 1 1/2" | cad. | 7.2072
9.1.2BI | riduzione m. e f., n° cat. inter. 241, diametro 1/2" x 3/8" | cad. | 1.5902
9.1.2BJ | riduzione m. e f., n° cat. inter. 241, diametro 3/4" x 1/2" | cad. | 1.6874
9.1.2BK | riduzione m. e f., n° cat. inter. 241, diametro 1" x 3/4" . | cad. | 2.2136
9.1.2BL | riduzione m. e f.,n° cat. inter. 241, diametro 1 1/4" x 1" | cad. | 2.6998
9.1.2BM | riduzione m. e f., n° cat. inter. 241, diametro 1 1/2" x 1 1/4" | cad. | 4.004
9.1.2BN | nippli doppi con dado, passo destro, n° cat. inter. 280, diametro 1/2" | cad. | 1.5444
9.1.2BO | nippli doppi con dado, passo destro, n° cat. inter. 280, diametro 3/4" | cad. | 1.9848
9.1.2BP | nippli doppi con dado, passo destro, n° cat. inter. 280, diametro 1" | cad. | 2.8543
9.1.2BQ | nippli doppi con dado, passo destro, n° cat. inter. 280, diametro 1 1/4" | cad. | 4.7991
9.1.2BR | nippli doppi con dado, passo destro, n° cat. inter. 280, diametro 1 1/2" | cad. | 5.5427
9.1.2BS | tappo maschio con bordo e dado quadro, n° cat. inter. 290, diametro 1/2" | cad. | 1.2241
9.1.2BT | tappo maschio con bordo e dado quadro, n° cat. inter. 290, diametro 3/4" | cad. | 1.6874
9.1.2BU | tappo maschio con bordo e dado quadro, n° cat. inter. 290, diametro 1" | cad. | 1.8533
9.1.2BV | tappo maschio con bordo e dado quadro, n° cat. inter. 290, diametro 1 1/4" | cad. | 3.4663
9.1.2BW | tappo maschio con bordo e dado quadro, n° cat. inter. 290, diametro 1 1/2" | cad. | 4.2671
9.1.3 | Tubo di polietilene in rotoli, ad alta densità PN16, per condotte di acqua:
9.1.3A | diametro esterno mm. 20 | m | 1.1669 | *
9.1.3B | diametro esterno mm. 25 | m | 1.7675 | *
9.1.3C | diametro esterno mm. 32 | m | 3.1231 | *
9.1.3D | diametro esterno mm. 40 | m | 4.9192 | *
9.1.3E | diametro esterno mm. 50 | m | 7.4703 | *
9.1.3F | diametro esterno mm. 63 | m | 11.8175 | *
9.1.3G | diametro esterno mm. 75 | m | 14.9978 | *
9.1.3H | diametro esterno mm. 90 | m | 21.7646 | *
9.1.4 | Raccordi in ottone per tubo in polietilene - riferimento voce 9.1.3:
9.1.4A | diritto maschio e femmina 1/2" x 20 | cad. | 4.4387 | *
9.1.4B | diritto maschio e femmina 3/4" x 25 | cad. | 6.4979 | *
9.1.4C | diritto maschio e femmina 1" x 32 | cad. | 9.5467 | *
9.1.4D | diritto maschio e femmina 1 1/4" x 40 | cad. | 15.1866 | *
9.1.4E | diritto maschio e femmina 1 1/2" x 50 | cad. | 21.9419 | *
9.1.4F | diritto maschio e femmina 2" x 63 | cad. | 35.138 | *
9.1.4G | diritto maschio e femmina 2 1/2" x 75 | cad. | 53.585 | *
9.1.4H | diritto maschio e femmina 3" x 90 | cad. | 83.9124 | *
9.1.5 | Tubo multistrato:
9.1.5A | diametro mm. 16 nudo - in rotolo | m | 2.5568 | *
9.1.5B | diametro mm. 16 rivestito - in rotolo | m | 3.289 | *
9.1.5C | diametro mm. 20 nudo - in rotolo | m | 3.8782 | *
9.1.5D | diametro mm. 20 rivestito - in rotolo | m | 5.3196 | *
9.1.5E | diametro mm. 25 nudo - in rotolo | m | 5.5255 | *
9.1.5F | diametro mm. 25 rivestito - in rotolo | m | 8.3283 | *
9.1.5G | diametro mm. 32 nudo - in rotolo | m | 7.7792 | *
9.1.5H | diametro mm. 32 rivestito - in rotolo | m | 10.8852 | *
9.1.5I | diametro mm. 40 nudo - in barre | m | 11.8804 | *
9.1.6 | Raccordi per tubo multistrato:
9.1.6A | manicotto diametro mm. 16 | cad. | 7.6762 | *
9.1.6B | manicotto diametro mm. 20 | cad. | 8.1853 | *
9.1.6C | manicotto diametro mm. 25 | cad. | 14.7004 | *
9.1.6D | manicotto diametro mm. 32 | cad. | 20.4261 | *
9.1.6E | manicotto diametro mm. 40 | cad. | 41.8704 | *
9.1.6F | gomito 90° femmina diametro mm. 16 x 1/2" | cad. | 7.4703 | *
9.1.6G | gomito 90° femmina diametro mm. 20 x 1/2" | cad. | 8.3455 | *
9.1.6H | gomito 90° femmina diametro mm. 20 x 3/4" | cad. | 13.2818 | *
9.1.6I | gomito 90° femmina diametro mm. 25 x 3/4" | cad. | 16.5079 | *
9.1.6J | gomito 90° femmina diametro mm. 32 x 1" | cad. | 26.5179 | *
9.1.6K | gomito 90° femmina diametro mm. 40 x 1" 1/4 | cad. | 41.5844 | *
9.1.6L | tee diametro mm. 16 x 16 x 16 | cad. | 11.2284 | *
9.1.6M | tee diametro mm. 20 x 20 x 20 | cad. | 13.402 | *
9.1.6N | tee diametro mm. 25 x 25 x 25 | cad. | 23.126 | *
9.1.6O | tee diametro mm. 32 x 32 x 32 | cad. | 29.9099 | *
9.1.6P | tee diametro mm. 40 x 40 x 40 | cad. | 76.4707 | *
9.1.6Q | tee femmina diametro mm. 16 x 1/2" x 16 | cad. | 11.8576 | *
9.1.6R | tee femmina diametro mm. 20 x 1/2" x 20 | cad. | 12.3895 | *
9.1.6S | tee femmina diametro mm. 25 x 3/4" x 25 | cad. | 21.2212 | *
9.1.6T | tee femmina diametro mm. 32 x 1" x 32 | cad. | 28.0223 | *
9.1.6U | tee femmina diametro mm. 40 x 1"1/4 x 40 | cad. | 56.4278 | *
9.1.6V | giunto dritto maschio diametro mm. 16 x 1/2" | cad. | 6.6009 | *
9.1.6W | giunto dritto maschio diametro mm. 20 x 1/2" | cad. | 6.1318 | *
9.1.6X | giunto dritto maschio diametro mm. 25 x 3/4" | cad. | 10.7193 | *
9.1.6Y | giunto dritto maschio diametro mm. 32 x 1" | cad. | 16.2219 | *
9.1.6Z | giunto dritto maschio diametro mm. 40 x 1 1/4" | cad. | 30.602 | *
9.1.6AA | rubinetto d'arresto a vitone diametro mm. 20 | cad. | 40.7722 | *
9.1.6AB | rubinetto d'arresto a vitone diametro mm. 25 | cad. | 50.519 | *
9.1.7 | Tubo in polipropilene in barre:
9.1.7A | diametro esterno mm. 20 | m | 2.4138
9.1.7B | diametro esterno mm. 25 | m | 3.6036
9.1.7C | diametro esterno mm. 32 | m | 5.577
9.1.7D | diametro esterno mm. 40 | m | 8.969
9.1.7E | diametro esterno mm. 50 | m | 13.4134
9.1.8 | Raccordi in polipropilene:
9.1.8A | manicotto diametro mm. 20 | cad. | 0.58344
9.1.8B | manicotto diametro mm. 25 | cad. | 0.69784
9.1.8C | manicotto diametro mm. 32 | cad. | 1.0239
9.1.8D | manicotto diametro mm. 40 | cad. | 2.105
9.1.8E | manicotto diametro mm. 50 | cad. | 2.963
9.1.8F | gomito 90° diametro mm. 20 | cad. | 0.74932
9.1.8G | gomito 90° diametro mm. 25 | cad. | 0.9724
9.1.8H | gomito 90° diametro mm. 32 | cad. | 1.4815
9.1.8I | gomito 90° diametro mm. 40 | cad. | 2.471
9.1.8J | gomito 90° diametro mm. 50 | cad. | 5.434
9.1.8K | gomito filettato f. diametro mm. 20 x 1/2" | cad. | 4.7934
9.1.8L | gomito filettato f. diametro mm. 25 x 3/4" | cad. | 7.762
9.1.8M | gomito filettato f. diametro mm. 32 x 1" | cad. | 17.0056
9.1.8N | tee diametro mm. 20 | cad. | 0.80652
9.1.8O | tee diametro mm. 25 | cad. | 1.0982
9.1.8P | tee diametro mm. 32 | cad. | 1.6302
9.1.8Q | tee diametro mm. 40 | cad. | 2.6884
9.1.8R | tee diametro mm. 50 | cad. | 6.8068
9.1.8S | tee filettato f. diametro mm. 20 x 1/2" | cad. | 5.9145
9.1.8T | tee filettato f. diametro mm. 25 x 3/4" | cad. | 8.5686
9.1.8U | tee filettato f. diametro mm. 32 x 1" | cad. | 19.7111
9.1.8V | curva di sorpasso diametro mm. 20 | cad. | 1.9791
9.1.8W | curva di sorpasso diametro mm. 25 | cad. | 2.963
9.1.8X | curva di sorpasso diametro mm. 32 | cad. | 4.5016
9.1.8Y | giunto filettato m. diametro mm. 20 x 1/2" | cad. | 6.9384
9.1.8Z | giunto filettato m. diametro mm. 25 x 3/4" | cad. | 8.62
9.1.8AA | giunto filettato m. diametro mm. 32 x 1" | cad. | 17.2401
9.1.8AB | giunto filettato m. diametro mm. 40 x 1" 1/4 | cad. | 31.0253
9.1.8AC | giunto filettato m. diametro mm. 50 x 1" 1/2 | cad. | 38.6786
9.1.9 | Rubinetto d'arresto incasso (con cappuccio):
9.1.9A | diametro mm.20 | cad. | 22.348
9.1.9B | diametro mm.25 | cad. | 22.4796
9.1.10 | Tubo in polietilene alta densità, a saldare, per condotte di scarico:
9.1.10A | tubo diametro esterno mm. 32 | m | 3.3862
9.1.10B | tubo diametro esterno mm. 40 | m | 4.1928
9.1.10C | tubo diametro esterno mm. 50 | m | 5.2681
9.1.10D | tubo diametro esterno mm. 63 | m | 7.0242
9.1.10E | tubo diametro esterno mm. 75 | m | 8.2768
9.1.10F | tubo diametro esterno mm. 90 | m | 11.3027
9.1.10G | tubo diametro esterno mm. 110 | m | 16.8683
9.1.10H | tubo diametro esterno mm. 125 | m | 22.6855
9.1.11 | Raccordi in polietilene, a saldare, per condotte di scarico - riferimento voce 9.1.10:
9.1.11A | curva a 90° diametro esterno mm. 32 | cad. | 2.6712
9.1.11B | curva a 90° diametro esterno mm. 40 | cad. | 2.5054
9.1.11C | curva a 90° diametro esterno mm. 50 | cad. | 2.7628
9.1.11D | curva a 90° diametro esterno mm. 63 | cad. | 4.8334
9.1.11E | curva a 90° diametro esterno mm. 75 | cad. | 7.8536
9.1.11F | curva a 90° diametro esterno mm. 90 | cad. | 10.4333
9.1.11G | curva a 90° diametro esterno mm. 110 | cad. | 11.2398
9.1.11H | curva a 90° diametro esterno mm. 125 | cad. | 14.586
9.1.11I | curva a 45° diametro esterno mm. 40 | cad. | 2.1793
9.1.11J | curva a 45° diametro esterno mm. 50 | cad. | 2.3967
9.1.11K | curva a 45° diametro esterno mm. 63 | cad. | 3.861
9.1.11L | curva a 45° diametro esterno mm. 75 | cad. | 6.2405
9.1.11M | curva a 45° diametro esterno mm. 90 | cad. | 9.4609
9.1.11N | curva a 45° diametro esterno mm. 110 | cad. | 9.8498
9.1.11O | curva a 45° diametro esterno mm. 125 | cad. | 14.586
9.1.11P | curva tecnica diametro esterno mm. 40 | cad. | 2.6712
9.1.11Q | curva tecnica diametro esterno mm. 50 | cad. | 2.6712
9.1.11R | braga semplice diametro esterno mm. 32 | cad. | 5.2738
9.1.11S | braga semplice diametro esterno mm. 40 | cad. | 4.393
9.1.11T | braga semplice diametro esterno mm. 50 | cad. | 5.0164
9.1.11U | braga semplice diametro esterno mm. 63 | cad. | 7.579
9.1.11V | braga semplice diametro esterno mm. 75 | cad. | 9.1348
9.1.11W | braga semplice diametro esterno mm. 90 | cad. | 11.6402
9.1.11X | braga semplice diametro esterno mm. 110 | cad. | 13.9282
9.1.11Y | braga semplice diametro esterno mm. 125 | cad. | 18.3212
9.1.11Z | pezzo di ispezione a 90° con cappa di chiusura diametro esterno mm. 110 | cad. | 32.032
9.1.11AA | pezzo di ispezione a 90° con cappa di chiusura diametro esterno mm. 125/110 | cad. | 45.045
9.1.11AB | manicotto innesto diametro esterno mm. 32 | cad. | 4.5588
9.1.11AC | manicotto innesto diametro esterno mm. 40 | cad. | 4.3014
9.1.11AD | manicotto innesto diametro esterno mm. 50 | cad. | 4.4845
9.1.11AE | manicotto innesto diametro esterno mm. 63 | cad. | 7.3788
9.1.11AF | manicotto innesto diametro esterno mm. 75 | cad. | 8.7287
9.1.11AG | manicotto innesto diametro esterno mm. 90 | cad. | 10.5076
9.1.11AH | manicotto innesto diametro esterno mm. 110 | cad. | 11.972
9.1.11AI | manicotto innesto diametro esterno mm. 125 | cad. | 17.9722
9.1.11AJ | manicotto per saldatura elettrica diametro esterno mm. 40 | cad. | 5.291
9.1.11AK | manicotto per saldatura elettrica diametro esterno mm. 50 | cad. | 5.6571
9.1.11AL | manicotto per saldatura elettrica diametro esterno mm. 63 | cad. | 8.4198
9.1.11AM | manicotto per saldatura elettrica diametro esterno mm. 75 | cad. | 9.5753
9.1.11AN | manicotto per saldatura elettrica diametro esterno mm. 90 | cad. | 10.0672
9.1.11AO | manicotto per saldatura elettrica diametro esterno mm. 110 | cad. | 11.2398
9.1.11AP | manicotto per saldatura elettrica diametro esterno mm. 125 | cad. | 16.5079
9.1.11AQ | collare con tassello zincato diametro esterno mm. 40 | cad. | 1.7618 | *
9.1.11AR | collare con tassello zincato diametro esterno mm. 50 | cad. | 1.8361 | *
9.1.11AS | collare con tassello zincato diametro esterno mm. 63 | cad. | 2.0992 | *
9.1.11AT | collare con tassello zincato diametro esterno mm. 75 | cad. | 4.1813 | *
9.1.11AU | collare con tassello zincato diametro esterno mm. 90 | cad. | 4.5474 | *
9.1.11AV | collare con tassello zincato diametro esterno mm. 110 | cad. | 5.0736 | *
9.1.11AW | collare con tassello zincato diametro esterno mm. 125 | cad. | 5.8401 | *
9.1.12 | Tubo in polietilene alta densità a saldare per condotte di scarico di tipo silenziato:
9.1.12A | diametro mm. 75 | m | 34.709
9.1.12B | diametro mm. 90 | m | 44.044
9.1.12C | diametro mm. 110 | m | 50.3703
9.1.13 | Raccordi per tubo in polietilene alta densità a saldare per condotte di scarico di tipo di silenziato:
9.1.13A | curva 87° diametro mm. 75 | cad. | 10.8165
9.1.13B | curva 87° diametro mm. 90 | cad. | 17.0227
9.1.13C | curva 87° diametro mm. 110 | cad. | 18.1953
9.1.13D | curva 45° diametro esterno mm. 75 | cad. | 10.8165
9.1.13E | curva 45° diametro esterno mm. 90 | cad. | 17.0227
9.1.13F | curva 45° diametro esterno mm. 110 | cad. | 18.1953
9.1.13G | braga semplice a 45° diametro mm. 75 | cad. | 17.6977
9.1.13H | braga semplice a 45° diametro mm. 90 | cad. | 24.493
9.1.13I | braga semplice a 45° diametro mm. 110 | cad. | 30.9166
9.1.13J | manicotto di dilatazione diametro mm. 75 | cad. | 26.1747
9.1.13K | manicotto di dilatazione diametro mm. 90 | cad. | 27.4217
9.1.13L | manicotto di dilatazione diametro mm. 110 | cad. | 29.4694
9.1.13M | pezzo di ispezione diametro mm. 75 | cad. | 34.1198
9.1.13N | pezzo di ispezione diametro mm. 110 | cad. | 52.5
9.1.13O | bracciale zincato con fascetta in gomma diametro mm. 75 | cad. | 8.437
9.1.13P | bracciale zincato con fascetta in gomma diametro mm. 90 | cad. | 9.3694
9.1.13Q | bracciale zincato con fascetta in gomma diametro mm. 110 | cad. | 8.437
9.1.14 | Tubo in polipropilene ad innesto anellato semplice per condotte di scarico:
9.1.14A | diametro mm. 32 | m | 4.3243
9.1.14B | diametro mm. 40 | m | 3.5521
9.1.14C | diametro mm. 50 | m | 4.3644
9.1.14D | diametro mm. 75 | m | 6.4121
9.1.14E | diametro mm. 90 | m | 10.7364
9.1.14F | diametro mm. 110 | m | 12.1264
9.1.14G | diametro mm. 125 | m | 21.1583
9.1.15 | Raccordi per tubo in polipropilene ad innesto anellato semplice per condotte di scarico:
9.1.15A | curva 87° diametro mm. 32 | cad. | 1.5444
9.1.15B | curva 87° diametro mm. 40 | cad. | 1.1955
9.1.15C | curva 87° diametro mm. 50 | cad. | 1.43
9.1.15D | curva 87° diametro mm. 75 | cad. | 2.86
9.1.15E | curva 87° diametro mm. 90 | cad. | 4.0555
9.1.15F | curva 87° diametro mm. 110 | cad. | 4.5188
9.1.15G | curva 45° diametro esterno mm. 32 | cad. | 1.5444
9.1.15H | curva 45° diametro esterno mm. 40 | cad. | 1.1955
9.1.15I | curva 45° diametro esterno mm. 50 | cad. | 1.43
9.1.15J | curva 45° diametro esterno mm. 75 | cad. | 2.7399
9.1.15K | curva 45° diametro esterno mm. 90 | cad. | 4.0555
9.1.15L | curva 45° diametro esterno mm. 110 | cad. | 4.5188
9.1.15M | braga semplice a 45° diametro mm. 32 | cad. | 3.2032
9.1.15N | braga semplice a 45° diametro mm. 40 | cad. | 2.2766
9.1.15O | braga semplice a 45° diametro mm. 50 | cad. | 2.86
9.1.15P | braga semplice a 45° diametro mm. 75 | cad. | 5.291
9.1.15Q | braga semplice a 45° diametro mm. 90 | cad. | 7.682
9.1.15R | braga semplice a 45° diametro mm. 110 | cad. | 8.5743
9.1.15S | manicotto scorrevole diametro mm. 75 | cad. | 5.7143
9.1.15T | manicotto scorrevole diametro mm. 90 | cad. | 8.111
9.1.15U | manicotto scorrevole diametro mm. 110 | cad. | 8.4942
9.1.15V | pezzo di ispezione diametro mm. 75 | cad. | 7.3731
9.1.15W | pezzo di ispezione diametro mm. 110 | cad. | 8.8031
9.1.16 | Tubo in polipropilene per scarichi a innesto anellato del tipo silenziato pesante a 1 bicchiere:
9.1.16A | diametro mm. 75 | m | 19.7054
9.1.16B | diametro mm. 90 | m | 22.634
9.1.16C | diametro mm. 110 | m | 25.7572
9.1.17 | Raccordi per tubo in polipropilene per scarichi a innesto anellato del tipo silenziato pesante:
9.1.17A | curva 87° diametro mm. 75 | cad. | 11.3199
9.1.17B | curva 87° diametro mm. 90 | cad. | 15.0036
9.1.17C | curva 87° diametro mm. 110 | cad. | 16.0503
9.1.17D | curva 45° diametro mm. 75 | cad. | 11.051
9.1.17E | curva 45° diametro mm. 90 | cad. | 14.0884
9.1.17F | curva 45° diametro mm. 110 | cad. | 15.2953
9.1.17G | braga semplice a 45° diametro mm. 75 | cad. | 20.592
9.1.17H | braga semplice a 45° diametro mm. 90 | cad. | 20.3804
9.1.17I | braga semplice a 45° diametro mm. 110 | cad. | 28.1767
9.1.17J | raccordo di ispezione con tappo diametro mm. 90 | cad. | 26.3177
9.1.17K | raccordo di ispezione con tappo diametro mm. 110 | cad. | 37.1285
9.1.17L | manicotto scorrevole diametro mm. 75 | cad. | 6.9898
9.1.17M | manicotto scorrevole diametro mm. 110 | cad. | 9.3007
9.1.18 | Lavabo bianco in porcellana vetrificata (vetrochina):
9.1.18A | dimensioni cm. 65 x 55 circa | cad. | 276.951 | *
9.1.18B | dimensioni cm. 55 x 46 circa | cad. | 207.16 | *
9.1.19 | Colonna bianca in porcellana vetrificata (vetrochina). | cad. | 157.5345 | *
9.1.20 | Semicolonna bianca in porcellana vetrificata (vetrochina). | cad. | 165.451 | *
9.1.21 | Gruppo miscelatore monocomando, in ottone cromato per lavabo, con comando di scarico e piletta di diametro 1 - 1/4". | cad. | 120.4232
9.1.22 | Sifone a S per colonna in plastica con prolunga a muro e rosone, senza piletta, da 1-1/4" | cad. | 19.8026
9.1.23 | Presa a squadra cromata da 1/2" completa di rubinetto di arresto e filtro. | cad. | 11.869
9.1.24 | Coppia di tasselli a vite per sostegno lavabo. | paio | 3.6265
9.1.25 | Vasca da bagno in acrilico bianca da rivestire, dimensioni cm. 160/170 x 70 | cad. | 227.9306
9.1.26 | Vasca da bagno bianca da rivestire in acciaio porcellanato, spessore 20/10, dimensioni cm. 170 x 70. | cad. | 210.2558 | *
9.1.27 | Colonna di scarico per vasca da bagno, con saltarello e sifone, senza erogazione al troppo pieno in materiale sintetico | cad. | 73.6736 | *
9.1.28 | Gruppo miscelatore monocomando in ottone cromato per vasca da bagno, con deviatore automatico incorporato per doccia, tipo esterno, completo di doccetta. | cad. | 154.5029
9.1.29 | Bidet bianco a pavimento in porcellana vetrificata (vetrochina), senza accessori. | cad. | 301.404 | *
9.1.30 | Bidet per installazione sospesa, con foro troppo pieno, in Vetreous China colore bianco, conforme alla normativa europera UNI EN 14528. | cad. | 332.332 | *
9.1.31 | Modulo di sostegno per bidet sospeso tipo ad incasso:
9.1.31A | per pareti in muratura | cad. | 157.7347
9.1.31B | per pareti in cartongesso (esclusa struttura portante in cartongesso) | cad. | 210.9307
9.1.32 | Gruppo miscelatore monocomando in ottone cromato per bidet, con bocca di erogazione esterna a getto orientabile, completo di comando di scarico e piletta. | cad. | 120.4232
9.1.33 | Vaso all'inglese a pavimento bianco in porcellana vetrificata (vetrochina) completo di sedile originale. | cad. | 469.366 | *
9.1.34 | Vaso a cacciata con scarico a parete per installazione sospesa, in Vetreous China colore bianco, completo di sedile e coprisedile in termoindurente, conforme alla normativa UNI EN 997. | cad. | 500.2998 | *
9.1.35 | Modulo di sostegno per WC sospeso ad incasso:
9.1.35A | per pareti in muratura corredato di cassetta ad incasso con comando frontale completa di placca bianca di comando a due pulsanti. | cad. | 319.23
9.1.35B | per pareti in cartongesso corredato di cassetta ad incasso con comando frontale completa di placca bianca di comando a due pulsanti (esclusa struttura portante in cartongesso) | cad. | 366.07
9.1.36 | Tubo di raccordo vaso muro, completo di rosone coprigiunto in PVC bianco e guarnizione di raccordo al vaso, diametro mm. 100. | cad. | 19.2364
9.1.37 | Sedile universale in ABS con coperchio, completo di fissaggi. | cad. | 59.0075 | *
9.1.38 | Vaso alla turca in fire-clay, completa di sifone in polietilene duro, dimensioni cm. 65 x 55 circa. | cad. | 254.7574
9.1.39 | Cassetta di cacciata da esterno alta in ABS certificata UNI EN 14055 capacità circa 9 litri completa di valvola di riempimento a galleggiante silenziosa, rivestimento antitrasudo, tubo di cacciata, leva e pull con catenella. | cad. | 62.7942
9.1.40 | Cassetta di scarico da incasso, capacità lt. 10 circa con azionamento frontale, isolata contro la condensa, possibilità di risciacquo a due quantità; completa di curva, comando materiale di fissaggio, cannotto rosone e placca bianca a due pulsanti | cad. | 236.35
9.1.41 | Cassetta di scarico a zaino in materiale plastico capacità lt. 10 circa, completa di galleggiante e comando incorporato (doppio pulsante). | cad. | 152.5066
9.1.42 | Valvola a sfera da incasso, con cappuccio:
9.1.42A | da 1/2" | cad. | 12.2122 | *
9.1.42B | da 3/4" | cad. | 20.266 | *
9.1.43 | Piatto per doccia bianco in porcellana, altezza 45mm (se non specificato diversamente) con trattamento antiscivolo:
9.1.43A | dimensioni cm. 80 x 80 | cad. | 263.3259
9.1.43B | dimensioni cm. 90 x 70 | cad. | 311.1966
9.1.43C | dimensioni cm. 90 x 90 | cad. | 359.0673
9.1.43D | dimensioni cm. 100 x 80 | cad. | 382.9826
9.1.43E | dimensioni cm. 120 x 80 | cad. | 430.899
9.1.44 | Gruppo miscelatore monocomando da incasso per doccia completo di placca. | cad. | 120.4403 | *
9.1.45 | Gruppo saliscendi composto da asta cromata cm. 60, soffione anticalcare multijet e tubo flessibile. | cad. | 82.7913
9.1.46 | Piletta per piatto doccia in polietilene con sifone:
9.1.46A | diametro mm. 60 | cad. | 39.7254
9.1.46B | diametro mm. 90 | cad. | 60.4718
9.1.47 | Sifone in polipropilene bianco da 1 1/4" a due | cad. | 20.16 | *
9.1.48 | Piletta con troppo pieno tipo basket per lavello | cad. | 19.9 | *
9.1.49 | Gruppo miscelatore monocomando a parete per lavello, con bocca mobile, in ottone cromato. | cad. | 192.68
9.1.50 | Gruppo miscelatore monoforo monocomando in ottone cromato per lavello, tipo normale. | cad. | 163.02
9.1.51 | Lavatoio in fire-clay, esclusi i supporti:
9.1.51A | dimensioni cm. 60 x 50 x 39 circa | cad. | 186.71
9.1.51B | dimensioni cm. 75 x 62 x 39 circa | cad. | 285.85
9.1.52 | Lavabo a canale in fire-clay colore bianco lucido senza troppo pieno, smaltato sui quattro lati, adattabile per installazione su mensole e staffe, conforme alla noram UNI EN 14688:
9.1.52A | dimensioni cm. 90 x 45 x 20 | cad. | 221.34
9.1.52B | dimensioni cm. 120 x 45 x 20 | cad. | 268.25
9.1.53 | Orinatoio a becco in porcellana bianca completo di passo rapido con azionamento elettronico del risciacquo , funzionamento a batteria , installazione esterna, sifone e raccordi cromati . | cad. | 520 | *
9.1.54 | Scaldabagno a gas ad accumulo della capacità di lt. 80, con isolamento termico (garanzia 3 anni). | cad. | 534.09
9.1.55 | Scaldabagno istantaneo a basse emissioni di Nox (classe 6), a tiraggio forzato con accensione elettronica; portata di acqua calda sanitaria di 15 lt/min max | cad. | 1005.53 | *
9.1.56 | Scaldabagno elettrico di tipo flangiato, in lamiera zincata, con isolamento termico (garanzia 5 anni):
9.1.56A | capacità litri 80 | cad. | 213.53
9.1.56B | capacità litri 50 | cad. | 208.6
9.1.57 | Scaldabagno elettrico in lamiera zincata, capacità litri 15, con isolamento termico (garanzia 3 anni). | cad. | 135.55
9.1.58 | Scaldabagno elettrico a pompa di calore, ecologica, ad alto rendimento ed a risparmio energetico, in versione monoblocco, installabile a parete, escluso accessori:
9.1.58A | capacità litri 80 | cad. | 1585.36
9.1.58B | capacità litri 110 | cad. | 1713.93
9.1.59 | Contatori per acqua fredda a lettura diretta, quadrante asciutto:
9.1.59A | da 1/2" | cad. | 32.9 | *
9.1.59B | da 3/4" | cad. | 45.8 | *
9.1.59C | da 1" | cad. | 93.7 | *
9.1.59D | da 1" 1/4 | cad. | 133.7 | *
9.1.59E | da 1" 1/2 | cad. | 343 | *
9.1.60 | Contatori per acqua calda a lettura diretta, quadrante asciutto:
9.1.60A | da 1/2" | cad. | 44
9.1.60B | da 3/4" | cad. | 58
9.1.60C | da 1" | cad. | 104
9.1.60D | da 1" 1/4 | cad. | 144
9.1.60E | da 1" 1/2 | cad. | 367
9.1.61 | Valvole a sfera a passaggio totale in ottone cromato, serie leggera:
9.1.61A | da 1/2" | cad. | 10.15
9.1.61B | da 3/4" | cad. | 14
9.1.61C | da 1" | cad. | 20.5
9.1.61D | da 1 1/4" | cad. | 33.1
9.1.61E | da 1 1/2" | cad. | 49.6
9.1.61F | da 2" | cad. | 79.9
9.1.62 | Rubinetto squadro per gas con girello in ottone da 1/2". | cad. | 14.12
9.1.63 | Valvola a sfera conforme alla norma UNI EN 331 con entrata e uscita dal basso, connessione con tenuta conica 3/4” conforme alla DIN 3439, completa di scatola ispezionabile,c orpo in ottone, placca di copertura apribile manualmente bianca, completa di coduli di accoppiamento per rame Ø 14 e 22 mm. | cad. | 82.17
9.1.64 | Rubinetto squadro per gas a norma UNI CIG 7129/08 15 installato zona contatori
9.1.64A | con presa di pressione da 1" senza chiave | cad. | 28.77
9.1.64B | con presa di pressione da 1" con chiave | cad. | 51.29
9.1.65 | Serbatoio di prima raccolta in polietilene modello verticale con boccaporto:
9.1.65A | capacità litri 500 | cad. | 409.5
9.1.65B | capacità litri 1000 | cad. | 551.25
9.1.66 | Autoclave di pressurizzazione con diaframma ad azione controllata realizzato secondo gli standard CE/PED , WARS ISO 9001 ; pressione massima di utilizzo 10 bar ; temperatura massima acqua 90° C:
9.1.66A | volume nominale 100 litri | cad. | 357
9.1.66B | volume nominale 200 litri | cad. | 624.75
9.1.66C | volume nominale 300 litri | cad. | 892.5
9.1.66D | volume nominale 500 litri | cad. | 1207.5
9.1.67 | Gruppo di sollevamento autoclave, composto essenzialmente da una elettropompa funzionante 230 V, vaso pressurizzato capacità 20 lt. e pressostato:
9.1.67A | per palazzina di 6/8 appartamenti | cad. | 1669.5
9.1.67B | per palazzina di 15 appartamenti | cad. | 2131.5
9.1.68 | Sistema automatico di surpressione per approvvigionamento idrico composto essenzialmente da una elettropompa con convertitore di frequenza integrato , valvola a cinque vie, vaso di espansione e manometro. Principali caratteristiche tecniche funzionali : portata nominale Q : 2,4 mc/h, prevalenza H : 28,7 mt c.a., potenza nominale P2 : 0,55 Kw, tensione di alimentazione V : 220/240 | cad. | 2090 | *
9.1.69 | Elettropompa centrifuga monoblocco con bocche flangiate dotata di variatore di frequenza per mantenimento pressione costante , adattatore per montaggio a bordo motore , cavo di interconnessione inverter – motore , trasduttore di pressione :
9.1.69A | potenza HP 2 bocca premente DN 32 | cad. | 3097.5
9.1.69B | potenza HP 5,5 bocca premente DN 40 | cad. | 3853.5
9.1.70 | Pressostato per comando elettropompa da 0 a 5 bar con scala graduata. | cad. | 114.45
9.1.71 | Valvola di fondo in ottone completa di filtro inox:
9.1.71A | da 1" | cad. | 22.3 | *
9.1.71B | da 1 1/4" | cad. | 31.6 | *
9.1.71C | da 1 1/2" | cad. | 41.9 | *
9.1.71D | da 2" | cad. | 60.7 | *
9.1.72 | Valvola di ritegno in bronzo del tipo passante, per installazione universale (con molla di chiusura):
9.1.72A | da 1/2" | cad. | 8.15 | *
9.1.72B | da 3/4" | cad. | 10.9 | *
9.1.72C | da 1" | cad. | 15 | *
9.1.72D | da 1 1/4" | cad. | 23.5 | *
9.1.72E | da 1 1/2" | cad. | 31.8 | *
9.1.72F | da 2" | cad. | 48.6 | *
9.1.73 | Idrante a muro da interno/esterno tipo a parete composto da cassetta in acciaio al carbonio verniciato in poliestere rosso RAL 3000 (dimensioni ca. mm. 390 x 180 x H 550) modello antinfortunistico con paraspigoli in materiale plastico contenenteuna tubazione flessibile DN 45 a norma UNI EN 14540 dotata di raccordi UNI 804 ed avente lunghezza di 25 metri, una lancia ad effetti multipli ugello DN 13 K 85, un rubinetto idrante a 45° DN 45 x 1 ½”, un sostegno per tubazione secondo EN 671.2 | cad. | 160
9.1.74 | Naspo orientabile a parete da interno UNI EN 671-1, marcato CE, certificato N. 0497-CPR-171, prodotto CE, composto da: cassetta a parete a bordi arrotondati con portello pieno e bobina in acciaio al carbonio, verniciate in poliestere rosso RAL 3000, dim. cassetta mm. H 650 x 700, profondità mm. 230 per tubazione da 30 metri; bobina diametro mm. 535, tubazione semirigida a norma UNI EN 694 raccordata, lancia a effetti multipli, valvola intercettazione a sfera in ottone da 1” gas ed erogatore in ottone:
9.1.74A | a prestazione ordinaria, diam. ugello diam. 8 K 28 | cad. | 386
9.1.74B | a prestazione elevata, diam. ugello diam. 9 K 33 | cad. | 389
9.1.75 | Gruppo attacco motopompa di mandata UNI 10779 in ottone EN 1982 non verniciato con valvola di sicurezza tarata a 12 bar e valvola di ritegno integrata, fornito con girello a norma UNI 804 e tappo di protezione in polipropilene secondo UNI 10779; connessione alla rete idrica flangiata PN 16 secondo UNI EN 1092, adatto per installazione orizzontale o verticale.
9.1.75A | 1 derivazione DN 65 70 diametro 2,5" 65 | cad. | 247
9.1.75B | 2 derivazioni DN 70 diametro 3" 80 | cad. | 410
9.1.75C | 3 derivazioni DN 70 diametro 4" 100 | cad. | 670
9.1.76 | Gruppo attacco motopompa di mandata UNI 10779 in ottone EN 1982 non verniciato con valvola di sicurezza tarata a 12 bar e valvola di ritegno integrata, fornito con girello a norma UNI 804 e tappo di protezione in polipropilene secondo UNI 10779; connessione alla rete idrica flangiata PN 16 secondo UNI EN 1092, adatto per installazione orizzontale o verticale.
9.1.76A | diametro DN 80 con due sbocchi DN 70 | cad. | 548
9.1.76B | diametro DN 100 con due sbocchi DN 70 | cad. | 648
9.1.77 | Sistema a servizio idrante soprasuolo per protezione esterna, a norma UNI 10779, composto da: cassetta da esterno DN 70 in acciaio al carbonio verniciato in poliestere rosso RAL 3000. Dim. mm. H 650 x 500 x 250 - con paraspigoli in materiale plastico, tubazione flessibile dotata di raccordi UNI 804 realizzati in ottone EN 1982 con raccordatura a norma UNI 7422 lunghezza 30 m., lancia frazionatrice a leva DN 70, chiave di manovra in acciaio per idrante soprasuolo, sostegno per tubazione di colore rosso, lastra “FIRE GLASS” dimensione mm. 490 x 375 | cad. | 322
9.1.78 | Addolcitore automatico volumetrico elettronico per acque potabili a resine batteriostatiche, completo di dispositivo di disinfezione resine:
9.1.78A | Q 1,2 1,1 mc/h 70° 90° Fr | cad. | 1630
9.1.78B | Q 2,5 mc/h 300° Fr | cad. | 1960
9.1.79 | Filtro di sicurezza autopulente, versione manuale, adatto ad eliminare impurità per mezzo di una magliatura rigida in acciaio inox. Testata in polipropilene,vaso in policarbonato, grado di filtrazione 90 micron; costruito conformemente al DM 174/04 , DM 25/12 , norme UNI/CTI 8065
9.1.79A | diametro 3/4" | cad. | 247
9.1.79B | diametro 1" | cad. | 247
9.1.79C | diametro 1 1/4" | cad. | 247
9.1.80 | Filtro autopulente in versione manuale (predisposto per eventuale sistema di lavaggio automatico) con lavaggio in controcorrente; grado di filtrazione 100 micron. Garantita fornitura acqua filtrata anche durante il lavaggio. Conforme alle specifiche DIN/DVGW - diametro 1 1/2" | cad. | 610
9.1.81 | Filtro per acqua potabile fredda con elemento filtrante lavabile (capacità di filtrazione 90 60 micron):
9.1.81A | diametro 1/2" | cad. | 41
9.1.81B | diametro 3/4" | cad. | 79
9.1.81C | diametro 1" | cad. | 79
9.1.81D | diametro 1 1/4" | cad. | 104
9.1.82 | Dosatore idrodinamico di polifosfati in polvere con vaso trasparente in copolimero acrilonitrile-stirene, testa e ghiera in ottone cromato; costruito in base a quanto prescritto dai DM 174 Aprile 2004 e DM 25 del febbraio 2012.
9.1.82A | diametro 3/4" | cad. | 176
9.1.82B | diametro 1" | cad. | 176
9.1.82C | diametro 1 1/4" | cad. | 492
9.1.83 | Complesso di dosaggio composto da pompa dosatrice, contatore lancia impulsi, serbatoio di contenimento prodotto da dosare, prodotto di dosaggio:
9.1.83A | pompa dosatrice fino a 8 lt./h. | cad. | 818
9.1.83B | contatore lancia impulsi diametro 3/4" - 2,5 mc/h | cad. | 160
9.1.83C | contatore lancia impulsi diametro 1" - 4 mc/h | cad. | 264
9.1.83D | contatore lancia impulsi diametro 1 1/4" - 5 mc/h | cad. | 320
9.1.83E | serbatoio di contenimento prodotto capacita' lt. 100 | cad. | 235
9.1.83F | prodotto di dosaggio per acqua potabile (confez. da lt. 20) | cad. | 105
9.1.84 | Defangatore con magnete per tubazioni orizzontali o verticali con attacchi filettati per caldaia murale, diametro 3/4". | cad. | 102
9.1.85 | Gruppo montato con disconnettore a zona di pressione ridotta controllabile con attacchi filettati a bocchettone , dispositivo di sicurezza positiva conforme a norme UNI 12719 completo di prese pressione e corredato di valvole di intercettazione e filtro. Pressione max di esercizio 10 bar temperatura max 65° C:
9.1.85A | diametro 1/2" | cad. | 474
9.1.85B | diametro 3/4" | cad. | 490
9.1.85C | diametro 1" | cad. | 659
9.1.85D | diametro 1 1/4" | cad. | 778
9.1.85E | diametro 1 1/2" | cad. | 1310
9.1.85F | diametro 2" | cad. | 1456
9.1.86 | Gruppo montato con disconnettore a zona di pressione ridotta controllabile con attacchi flangiati , dispositivo di sicurezza positiva conforme a norme UNI 12719 completo di prese pressione e corredato di valvole di intercettazione e filtro . Pressione max di esercizio 10 bar temperatura max 65° C - diametro nominale 65
9.1.86A | dn 65 | cad. | 3470
9.1.86B | dn 80 | cad. | 4221
9.1.86C | dn 100 | cad. | 5768
9.2 | OPERE COMPIUTE
Prezzi medi praticati dalle ditte installatrici del ramo per ordinazioni dirette (di media entità) da parte del committente, comprensivi di: materiali, mano d'opera specializzata e relativa manovalanza, eventuali lavorazioni in officina, collaudo e relative prestazioni di personale, spese generali ed utile dell'impresa installatrice.
I prezzi sono comprensivi degli oneri relativi alle dichiarazioni di conformità nel rispetto della legge n. 37/2008. Rimangono esclusi gli oneri progettuali.
I prezzi indicati debbono intendersi per nuove costruzioni di media entità (cubatura variabile da 1.000 a 4.000 mc.).
Qualora vengano affidate all'imprenditore edile le forniture di cui al presente capitolo, sui prezzi relativi viene generalmente applicata una maggiorazione variante dal 10% al 25% a compenso delle responsabilità ed oneri inerenti, sue spese generali ed utili, come esposto nelle "Avvertenze generali".
Per le assistenze murarie vedere cap. I - "Opere da imprenditore edile".
Per lavori di ristrutturazione, ripristino, manutenzione i prezzi elencati dovranno essere adeguatamente maggiorati, onde tener conto delle difficoltà tecniche d'intervento, d'esecuzione, di approvvigionamento, nonchè per la particolare idoneità richiesta alle maestranze per l'esecuzione dei predetti lavori.
9.2.1 | Fornitura e installazione di lavabo bianco in porcellana vetrificata completo di colonna, gruppo miscelatore monocomando in ottone cromato, con scarico a saltarello da 1" in ottone cromato e sifone ad S da 1 1/4'', 2 flessibili rigidi cromati da 1/2", mensole a vita in acciaio con tappi di espansione, compresa la tubazione di raccordo alla colonna di scarico, guarnizione e rosone, dimensioni cm, 64x54 circa | cad. | 845.5 | *
9.2.2 | Fornitura e installazione di vasca da bagno in acrilico bianca da rivestire, completa di piletta in ottone cromato, sifone, gruppo miscelatore monocomando in ottone cromato con deviatore automatico incorporato per doccia del tipo esterno, compresa la tubazione di raccordo alla colonna di scarico, dimensioni cm. 170x170 | cad. | 692.6 | *
9.2.3 | Fornitura e installazione di bidet bianco in vetrochina o porcellana vetrificata:
9.2.3A | a pavimento completo di gruppo miscelatore monocomando in ottone cromato, di comando di scarico automatico, con bocca di erogazione esterna a getto orientabile, sifone a S da 1", due flessibili rigidi cromati da 1/2", accessori di fissaggio, compresa la tubazione di raccordo alla colonna di scarico e quota parte alimentazione acqua calda e fredda | cad. | 712.5 | *
9.2.3B | sospeso completo di gruppo miscelatore monocomando in ottone cromato, di comando di scarico automatico, con bocca di erogazione esterna a getto orientabile, sifone a S da 1", due flessibili rigidi cromati da 1/2", modulo di sostegno per bidet sospeso, compresa la tubazione di raccordo alla colonna di scarico e quota parte alimentazione acqua calda e fredda | cad. | 928 | *
9.2.4 | Fornitura e installazione di vaso bianco tipo W.C. in vetrochina o porcellana vetrificata, completo di guarnizione di raccordo al vaso, sedile in plastica con coperchio tipo normale, con cassetta a zaino esterna in plastica da lt. 10 circa completa di accessori (galleggiante, rubinetto di arresto,), tubo di discesa, accessori di fissaggio | cad. | 915 | *
9.2.5 | Fornitura e installazione di vaso bianco tipo W.C. in vetrochina o porcellana vetrificata:
9.2.5A | a pavimento completo di tubo di raccordo vaso muro, di rosone coprigiunto in PVC bianco, guarnizione di raccordo al vaso, sedile in plastica con coperchio tipo normale, cassetta di scarico da incasso in PVC da lt. 10 circa con batteria, accessori di fissaggio e quota parte alimentazione acqua calda e fredda | cad. | 998.3 | *
9.2.5B | sospeso completo di tubo di raccordo vaso muro, di rosone coprigiunto in PVC bianco, guarnizione di raccordo al vaso, sedile in plastica con coperchio tipo normale, cassetta di scarico da incasso in PVC da lt. 10 circa con batteria, modulo di sostegno per vaso sospeso e quota parte alimentazione acqua calda e fredda | cad. | 1375 | *
9.2.6 | Fornitura e installazione di latrina alla turca in fire clay, dimensioni cm. 65 x 55 circa, completa di cassetta di cacciata in plastica da lt. 12 e relativi accessori (galleggiante, rubinetto di arresto, pull con catena), tubo di discesa da incasso, con sifone in poliestere duro | cad. | 573 | *
9.2.7 | Fornitura e installazione di doccia completa di piatto bianco in fire-clay porcellana, dimensioni cm. 72 x 72 80 x 80 circa, gruppo miscelatore monocomando da 1/2" e braccio fisso con soffione anticalcare da 1/2" in ottone cromato, piletta a griglia sifoidale, compresa la tubazione di raccordo alla colonna di scarico | cad. | 717 | *
9.2.8 | Fornitura e installazione di lavello in acciaio inox con scolapiatti incorporato, reversibile, compreso di mobile sottolavello, completo di sifone in polipropilene bianco da 1 1/4'', con troppo pieno, piletta da 1 1/4" e tappo con catenella, compresa la tubazione di raccordo alla colonna di scarico, a due vasche, dimensioni cm 120x50, con gruppo miscelatore monoforo monocomando | cad. | 768 | *
9.2.9 | Fornitura e installazione di lavatoio in gres porcellanato bianco (fire-clay), dimensioni cm. 75 x 62 x 39 circa, completo di gruppo miscelatore da 1/2" in ottone cromato di tipo pesante con bocca mobile, piletta sifoidale cromata da 1 1/4", compresa la tubazione di raccordo alla colonna di scarico | cad. | 709 | *
9.2.10 | Fornitura e installazione di attacco per lavatrice o lavastoviglie completo di portagomma cromato, scatola sifonata a parete con presa scarico:
9.2.10A | completo di rubinetto acqua fredda 1/2" | cad. | 148.7 | *
9.2.10B | completo di rubinetto acqua fredda e calda 1/2" | cad. | 254 | *
9.2.11 | Fornitura e installazione di lavabo a canale in gres porcellanato bianco (fire-clay), completo di tre rubinetti a muro da 1/2", in ottone cromato, sifone moplen da 1 1/4'', piletta e tappo con catenella, due mensoloni di sostegno, compresa la tubazione di raccordo alla colonna di scarico, dimensioni cm. 90x45x20 | cad. | 570 | *
9.2.12 | Fornitura e installazione di lavabo a canale in gres porcellanato bianco (fire-clay), completo di due rubinetti a muro da 1/2", in ottone cromato, sifone moplen da 1 1/4", piletta e tappo con catenella, due mensoloni di sostegno, compresa la tubazione di raccordo alla colonna di scarico, dimensioni cm. 90x45x20 | cad. | 511 | *
9.2.13 | Fornitura e installazione di orinatoio a becco in porcellana bianca completo di passo rapido con azionamento elettronico del risciacquo , funzionamento a batteria , installazione esterna, sifone e raccordi cromati | cad. | 756.5 | *
9.2.14 | Fornitura e installazione di scaldabagno a gas ad accumulo, con isolamento termico (garanzia 3 anni), capacità lt. 80, tipo B, completo di due flessibili in rame cromati, rubinetti di arresto gas e acqua fredda e valvola di sicurezza (escluso allacciamento gas), a semplice uso, compreso raccordo alla canna fumaria | cad. | 784 | *
9.2.15 | Fornitura e installazione di scaldabagno a gas istantaneo a tiraggio forzato, a basse emissioni di NOx (classe 6) , con accensione elettronica; portata di acqua calda sanitaria di 15 lt/min, completo di due flessibili in rame cromati, rubinetti di arresto gas e acqua fredda e valvola di sicurezza (escluso allacciamento gas), compreso raccordo alla canna fumaria | cad. | 1256 | *
9.2.16 | Fornitura e installazione di scaldabagno elettrico di tipo flangiato in lamiera zincata, con isolamento termico (garanzia 5 anni), capacità lt. 80, completo degli accessori d'uso, rubinetto di arresto in ottone cromato, due flessibili in rame cromati e valvola di sicurezza (escluso allacciamento elettrico) | cad. | 383 | *
9.2.17 | Fornitura e installazione di scaldabagno elettrico in lamiera zincata, con isolamento termico (garanzia 3 anni), capacità litri 15, completo degli accessori d'uso, rubinetto di arresto in ottone cromato, due flessibili in rame cromati e valvola di sicurezza (escluso allacciamento elettrico) | cad. | 305 | *
9.2.18 | Fornitura e installazione di contatore per acqua fredda a lettura diretta, quadrante asciutto, completo di 2 valvole a sfera:
9.2.18A | da 1/2" | cad. | 115 | *
9.2.18B | da 3/4" | cad. | 132.5 | *
9.2.18C | da 1" | cad. | 224 | *
9.2.19 | Fornitura e installazione di contatore per acqua calda a lettura diretta, quadrante asciutto, completo di 2 valvole a sfera:
9.2.19A | da 1/2" | cad. | 131 | *
9.2.19B | da 3/4" | cad. | 155.4 | *
9.2.20 | Impianto di alimentazione di acqua fredda con singole colonne montanti a partire dal piano terra fino al raccordo con la rete di distribuzione interna dell'appartamento completo di raccordi, congiunzioni, pezzi speciali e rubinetti di arresto, diametro esterno mm 25:
9.2.20A | con tubo in polipropilene | m | 18 | *
9.2.20B | con tubo multistrato | m | 30 | *
9.2.21 | Rete di distribuzione interna di acqua calda e fredda, diametro esterno mm 20, per alimentazione di 1 lavello ed 1 bagno composto di: 1 vasca, 1 scaldabagno, 1 lavabo, 1 bidet ed 1 vaso tipo W.C. con relativa cassetta di cacciata, 1 attacco lavatrice, completo di rubinetti di arresto:
9.2.21A | con tubo in polipropilene | m | 26 | *
9.2.21B | con tubo multistrato | m | 31 | *
9.2.22 | Fornitura e posa in opera di tubi in polietilene duro ad alta densità, per condotte di scarico verticali, comprese zanche, innesti e pezzi speciali ed ogni altro accessorio, escluse opere murarie:
9.2.22A | diametro esterno mm. 90 | m | 60 | *
9.2.22B | diametro esterno mm. 110 | m | 79 | *
9.2.23 | Fornitura e posa in opera di tubi in polietilene duro del tipo silenziato ad alta densità, per condotte di scarico verticali, comprese zanche, innesti e pezzi speciali ed ogni altro accessorio, escluse opere murarie:
9.2.23A | diametro esterno mm. 90 | m | 174 | *
9.2.23B | diametro esterno mm. 110 | m | 196 | *
9.2.24 | Fornitura e posa in opera di tubi ad innesto in polipropilene per condotte di scarico verticali, comprese zanche, innesti e pezzi speciali ed ogni altro accessorio, escluse opere murarie. | m | 52.5 | *
9.2.25 | Fornitura e posa in opera di tubi ad innesto in polipropilene del tipo silenziato pesante per condotte di scarico verticali, comprese zanche, innesti e pezzi speciali ed ogni altro accessorio, escluse opere murarie. | m | 94 | *
9.2.26 | Fornitura e posa in opera di tubi ad innesto in polipropilene anellato per la realizzazione di rete di scarico secondaria, composta da una vasca o doccia, un lavabo, un bidet e una lavatrice compresi innesti, pezzi speciali ed ogni altro accessorio, escluse opere murarie | cad. | 325 | *
9.2.27 | Impianto di pressurizzazione acqua fredda costituito da: gruppo di sollevamento a velocità variabile preassemblato e collaudato composto da due elettropompe centrifughe con corpo, girante ed albero motore in acciaio inox AISI 304, due convertitori dii frequenza (inverter): display a cristalli liquidi, un quadro generale di comando in materiale plastico IP 54 eseguito a norme CEI, corredato di magnetotermici, predisposizione contro la marcia a secco, inversione ciclica; collettori di aspirazione e mandata in acciaio inox AISI 304, valvole di intercettazione e ritegno, due vasi a membrana 18 lt 10 bar, due trasduttori di pressione , un manometro lettura pressione circuito | cad. | 7240
Caratteristiche tecniche : portata 150 + 150 lt/min prevalenza 4,5 bar; un serbatoio di prima raccolta capacità lt. 500 in polietilene completo di valvola di riempimento, galleggiante elettrico contro la marcia a secco , galleggiante idraulico in ingresso acqua , controllo livelli, valvola di scarico, boccaporto di ispezione; collegamenti idraulici fra serbatoio e gruppo pompe con tubo polipropilene DN 50 completo di raccordi e pezzi speciali.
9.2.28 | Impianto solare termico per produzione di acqua calda sanitaria per il fabbisogno di n.6 unità abitative, come da disposizioni vigenti. Sistema composto da: n.5 collettori solari piani completi di sistema di supporto sovrategola, centralina solare, kit pompa solare, tubazioni coibentate comprensive di cavo sonda, vaso di espansione, glicole, bollitore solare in acciaio inox lt 700, con doppio serpentino, collegamento al generatore di calore, escluso allacciamento elettrico, opere e mezzi di sollevamento | cad. | 12765 | *

## cap 10
PREZZI INFORMATIVI DELLE OPERE EDILI IN MODENA
L'asterisco a destra del campo Prezzo significa che il prezzo della voce è variato rispetto alla precedente versione del listino
Codice | Descrizione | Unità di misura | Prezzi 2024
10 | IMPIANTI DI RISCALDAMENTO E CONDIZIONAMENTO
10.1 | MATERIALI
Prezzi medi praticati dalle ditte installatrici del ramo per ordinazioni dirette (di media entità) da parte del committente, escluso trasporto.
10.1.1 | Tubi di acciaio nero senza saldatura filettabili in acciaio S 195T, a norma EN 10255, marchiati a punzone, forniti in barre da 6 m.:
10.1.1A | diametro interno 3/8" | m | 7.2 | *
10.1.1B | diametro interno 1/2" | m | 8.06 | *
10.1.1C | diametro interno 3/4" | m | 9.95 | *
10.1.1D | diametro interno 1" | m | 14.85 | *
10.1.1E | diametro interno 1 1/4" | m | 18.78 | *
10.1.1F | diametro interno 1 1/2" | m | 21.38 | *
10.1.1G | diametro interno 2" | m | 30.27 | *
10.1.1H | diametro interno 2 1/2" | m | 38.3 | *
10.1.1I | diametro interno 3" | m | 50.13 | *
10.1.1J | diametro interno 4" | m | 73.36 | *
10.1.2 | Raccordi neri in ghisa malleabile, cuore bianco, con bordo di rinforzo: prodotto in esaurimento sul mercato, per cui si rimanda alla Tabella del Capitolo IX - voce 9.1.2.
10.1.3 | Tubo di rame senza saldatura: - PREZZO SOGGETTO AD OSCILLAZIONI SETTIMANALI DI MERCATO -
10.1.3A | diametro esterno mm. 10 x 1 ricotto in rotoli | m | 6.13 | *
10.1.3B | diametro esterno mm. 12 x 1 ricotto in rotoli | m | 7.32 | *
10.1.3C | diametro esterno mm. 14 x 1 ricotto in rotoli | m | 8.75 | *
10.1.3D | diametro esterno mm. 15 x 1 ricotto in rotoli | m | 9.24 | *
10.1.3E | diametro esterno mm. 16 x 1 ricotto in rotoli | m | 9.96 | *
10.1.3F | diametro esterno mm. 14 x 1 crudo in barre | m | 8.75 | *
10.1.3G | diametro esterno mm. 15 x 1 ricotto in barre | m | 9.24 | *
10.1.3H | diametro esterno mm.16 x 1 crudo in barre | m | 9.96 | *
10.1.3I | diametro esterno mm. 18 x 1 crudo in barre | m | 10.89 | *
10.1.3J | diametro esterno mm. 22 x 1 crudo in barre | m | 13.49 | *
10.1.3K | diametro esterno mm. 28 x 1 crudo in barre | m | 17.31 | *
10.1.3L | diametro esterno mm. 35 x 1 crudo in barre | m | 23.06 | *
10.1.3M | diametro esterno mm. 22 x 1,5 crudo in barre | m | 19.79 | *
10.1.3N | diametro esterno mm. 28 x 1,5 crudo in barre | m | 26.08 | *
10.1.3O | diametro esterno mm. 35 x 1,5 crudo in barre | m | 32.16 | *
10.1.4 | Raccordi di rame a pressare (pressfitting):
10.1.4A | curva f.f. a 90°, n. catal. intern. 2R, pressfitting, diametro esterno mm. 12 | cad. | 1.06 | *
10.1.4B | curva f.f. a 90°, n. catal. intern. 2R, pressfitting, diametro esterno mm. 14 | cad. | 1.21 | *
10.1.4C | curva f.f. a 90°, n. catal. intern. 2R, pressfitting, diametro esterno mm. 16 | cad. | 1.4 | *
10.1.4D | curva f.f. a 90°, n. catal. intern. 2R, pressfitting, diametro esterno mm. 18 | cad. | 1.4 | *
10.1.4E | curva f.f. a 90°, n. catal. intern. 2R, pressfitting, diametro esterno mm. 22 | cad. | 2.04 | *
10.1.4F | gomito f.f. a 90°, n. catal. intern. 90R, pressfitting, diametro esterno mm. 10 | cad. | 2.51 | *
10.1.4G | gomito f.f. a 90°, n. catal. intern. 90R, pressfitting, diametro esterno mm. 12 | cad. | 0.77 | *
10.1.4H | gomito f.f. a 90°, n. catal. intern. 90R, pressfitting, diametro esterno mm. 14 | cad. | 0.77 | *
10.1.4I | gomito f.f. a 90°, n. catal. intern. 90R, pressfitting, diametro esterno mm. 16 | cad. | 1.06 | *
10.1.4J | gomito f.f. a 90°, n. catal. intern. 90R, pressfitting, diametro esterno mm. 18 | cad. | 1.21 | *
10.1.4K | gomito f.f. a 90°, n. catal. intern. 90R, pressfitting, diametro esterno mm. 22 | cad. | 1.78 | *
10.1.4L | raccordo a T f. normale, n. catal. intern. 130R, pressfittinig, diametro esterno mm. 10 | cad. | 3.61 | *
10.1.4M | raccordo a T f. normale, n. catal. intern. 130R, pressfitting, diametro esterno mm. 12 | cad. | 1.52 | *
10.1.4N | raccordo a T f. normale, n. catal. intern. 130R, pressfitting, diametro esterno mm. 14 | cad. | 1.32 | *
10.1.4O | raccordo a T f. normale, n. catal. intern. 130R, pressfitting, diametro esterno mm. 16 | cad. | 1.52 | *
10.1.4P | raccordo a T f. normale, n. catal. intern. 130R, pressfitting, diametro esterno mm. 18 | cad. | 2.13 | *
10.1.4Q | raccordo a T f. normale, n. catal. intern. 130R, pressfitting, diametro esterno mm. 22 | cad. | 3.41 | *
10.1.4R | manicotto f.f., n. catal. intern. 270R, pressfitting, diametro esterno mm.10 | cad. | 0.72 | *
10.1.4S | manicotto f.f., n. catal. intern. 270R, pressfitting, diametro esterno mm. 12 | cad. | 0.4 | *
10.1.4T | manicotto f.f., n. catal. intern. 270R, pressfitting, diametro esterno mm. 14 | cad. | 0.4 | *
10.1.4U | manicotto f.f., n. catal. intern. 270R, pressfitting, diametro esterno mm. 16 | cad. | 0.55 | *
10.1.4V | manicotto f.f., n. catal. intern. 270R, pressfitting, diametro esterno mm. 18 | cad. | 0.61 | *
10.1.4W | manicotto f.f., n. catal. intern. 270R, pressfitting, diametro esterno mm. 22 | cad. | 1 | *
10.1.4X | gomito ferro-rame, n. catal. intern. 90FR, pressfitting, diametro esterno mm. 14 x 1/2" | cad. | 2.49 | *
10.1.4Y | gomito ferro-rame, n. catal. intern. 90FR, pressfitting, diametro esterno mm. 16 x 1/2" | cad. | 2.67 | *
10.1.4Z | gomito ferro-rame, n. catal. intern. 90FR, pressfitting, diametro esterno mm. 18 x 3/4" | cad. | 4.8 | *
10.1.4AA | gomito ferro-rame, n. catal. intern. 90FR, pressfittinig, diametro esterno mm. 22 x 3/4" | cad. | 4.91 | *
10.1.4AB | raccordo a T f.f. ferro-rame, n. catal. intern. 130FR, pressfitting, diametro esterno mm. 14 x 1/2" | cad. | 4.02 | *
10.1.4AC | raccordo a T f.f. ferro-rame, n. catal. intern. 130FR, pressfitting, diametro esterno mm. 16 x 1/2" | cad. | 4.55 | *
10.1.4AD | raccordo a T f.f. ferro-rame, n. catal. intern. 130FR, pressfitting, diametro esterno mm. 18 x 3/4" | cad. | 9.66 | *
10.1.4AE | raccordo a T f.f. ferro-rame, n. catal. intern. 130FR, pressfitting, diametro esterno mm. 22 x 3/4" | cad. | 12.29 | *
10.1.4AF | nipple m.f. ferro-rame, n. catal. intern. 243FR, pressfitting, diametro esterno mm. 14 x 1/2" | cad. | 1.6 | *
10.1.4AG | nipple m.f. ferro-rame, n. catal. intern. 243FR, pressfitting, diametro esterno mm. 16 x 1/2" | cad. | 1.91 | *
10.1.4AH | nipple m.f. ferro-rame, n. catal. intern. 243FR, pressfitting, diametro esterno mm. 18 x 3/4" | cad. | 2.5 | *
10.1.4AI | nipple m.f. ferro-rame, n. catal. intern. 243FR, pressfitting, diametro esterno mm. 22 x 3/4" | cad. | 2.88 | *
10.1.4AJ | manicotto f.f. ferro-rame, n. catal. intern. 270FR, pressfitting, diametro esterno mm. 14 x 1/2" | cad. | 2.88 | *
10.1.4AK | manicotto f.f. ferro-rame, n. catal. intern. 270FR, pressfitting, diametro esterno mm. 16 x 1/2" | cad. | 2.97 | *
10.1.4AL | manicotto f.f. ferro-rame, n. catal. intern. 270FR, pressfitting, diametro esterno mm. 18 x 3/4" | cad. | 3.69 | *
10.1.4AM | manicotto f.f. ferro-rame, n. catal. intern. 270FR, pressfitting, diametro esterno mm. 22 x 3/4" | cad. | 4.35 | *
10.1.5 | Tubo di rame preisolato senza saldatura in rotoli (spessore medio dell'isolamento mm. 6): - PREZZO SOGGETTO AD OSCILLAZIONI SETTIMANALI DI MERCATO -
10.1.5A | diametro esterno mm. 10 x 1 | m | 9.92 | *
10.1.5B | diametro esterno mm. 12 x 1 | m | 10.11 | *
10.1.5C | diametro esterno mm. 14 x 1 | m | 11.87 | *
10.1.5D | diametro esterno mm. 16 x 1 | m | 14.45 | *
10.1.5E | diametro esterno mm. 18 x 1 | m | 16.69 | *
10.1.6 | Collettore complanare (tipo modul):
10.1.6A | a 4 uscite, diametro 3/4" | cad. | 52.11
10.1.6B | a 6 uscite, diametro 3/4" | cad. | 83.04
10.1.6C | a 8 uscite, diametro 1" | cad. | 126.97
10.1.7 | Tubo multistrato preisolato in rotolo (spessore medio dell'isolamento mm. 6):
10.1.7A | diametro esterno mm. 16 | m | 3.79 | *
10.1.7B | diametro esterno mm. 20 | m | 5.28 | *
10.1.7C | diametro esterno mm. 26 | m | 9.87 | *
10.1.7D | diametro esterno mm. 32 | m | 17.16 | *
10.1.8 | Tubo multistrato nudo in barre:
10.1.8A | diametro esterno mm. 16 | m | 3 | *
10.1.8B | diametro esterno mm. 20 | m | 4.35 | *
10.1.8C | diametro esterno mm. 26 | m | 6.13 | *
10.1.8D | diametro esterno mm. 32 | m | 8.33 | *
10.1.8E | diametro esterno mm. 40 | m | 11.88 | *
10.1.8F | diametro esterno mm. 50 | m | 22.05 | *
10.1.9 | Raccordi per tubo multistrato preisolato in rotolo o nudo in barre: si rimanda al Capitolo IX - voce 9.1.6.
10.1.10 | Curve a 90° in acciaio nero per saldatura ricavate a caldo da tubi trafilati DIMA 3D, SS:
10.1.10A | diametro esterno 1” | cad. | 1.53 | *
10.1.10B | diametro esterno 1 1/4” | cad. | 1.93 | *
10.1.10C | diametro esterno 1 1/2” | cad. | 2.29 | *
10.1.10D | diametro esterno 2” | cad. | 3.74 | *
10.1.10E | diametro esterno 2 1/2” | cad. | 6 | *
10.1.10F | diametro esterno 3” | cad. | 8.52 | *
10.1.10G | diametro esterno 4” | cad. | 16.68 | *
10.1.11 | Tubo in acciaio carbonio galvanizzato pressfitting:
10.1.11A | diametro esterno mm. 22 X 1,5 | m | 5.86
10.1.11B | diametro esterno mm. 28 X 1,5 | m | 7.8
10.1.11C | diametro esterno mm. 35 X 1,5 | m | 9.75
10.1.11D | diametro esterno mm. 42 X 1,5 | m | 12.55
10.1.11E | diametro esterno mm. 54 X 1,5 | m | 16.16
10.1.12 | Raccordi zincati per tubo in acciaio carbonio galvanizzato pressfitting:
10.1.12A | curva f.f. a 90°, diametro esterno mm. 22 | cad. | 4.3
10.1.12B | curva f.f. a 90°, diametro esterno mm. 28 | cad. | 5.94
10.1.12C | curva f.f. a 90°, diametro esterno mm. 35 | cad. | 14.86
10.1.12D | curva f.f. a 90°, diametro esterno mm. 42 | cad. | 23.68
10.1.12E | curva f.f. a 90°, diametro esterno mm. 54 | cad. | 28.32
10.1.12F | raccordo a T f. normale, diametro esterno mm. 22 | cad. | 7.32
10.1.12G | raccordo a T f. normale, diametro esterno mm. 28 | cad. | 9.85
10.1.12H | raccordo a T f. normale, diametro esterno mm. 35 | cad. | 15.26
10.1.12I | raccordo a T f. normale, diametro esterno mm. 42 | cad. | 22.5
10.1.12J | raccordo a T f. normale, diametro esterno mm. 54 | cad. | 27.02
10.1.12K | manicotto f.f., diametro esterno mm. 22 | cad. | 2.82
10.1.12L | manicotto f.f., diametro esterno mm. 28 | cad. | 3.45
10.1.12M | manicotto f.f., diametro esterno mm. 35 | cad. | 5.84
10.1.12N | manicotto f.f., diametro esterno mm. 42 | cad. | 7.85
10.1.12O | manicotto f.f., diametro esterno mm. 54 | cad. | 9.24
10.1.12P | raccordo dritto filettato f.f., diametro esterno mm. 22 x 3/4” | cad. | 8.59
10.1.12Q | raccordo dritto filettato f.f., diametro esterno mm. 28 x 1” | cad. | 10.83
10.1.12R | raccordo dritto filettato f.f., diametro esterno mm. 35 x 1” | cad. | 14.6
10.1.12S | raccordo dritto filettato f.f., diametro esterno mm. 42 x 1 1/2” | cad. | 15.43
10.1.12T | raccordo dritto filettato f.f., diametro esterno mm. 54 x 2” | cad. | 24.02
10.1.13 | Rubinetteria di tipo pesante, con raccordo per tubo rame, ferro o multistrato:
10.1.13A | valvola nichelata in bronzo a squadra, termostatizzabile, con preregolazione, diametro 3/8" x 12, con raccordo per tubo rame | cad. | 21.97
10.1.13B | valvola nichelata in bronzo a squadra, termostatizzabile, con preregolazione, diametro 3/8" per tubo ferro | cad. | 13.02
10.1.13C | valvola nichelata in bronzo a squadra, termostatizzabile, con preregolazione, diametro 1/2" x 16, con raccordo per tubo rame | cad. | 23.2
10.1.13D | valvola nichelata in bronzo a squadra, termostatizzabile, con preregolazione, diametro 1/2" per tubo ferro | cad. | 15.35
10.1.13E | detentore nichelato in bronzo, a squadra, con cappuccio, diametro 3/8" x 12, con raccordo per tubo rame | cad. | 12.76
10.1.13F | detentore nichelato in bronzo a squadra con cappuccio, diametro 3/8" per tubo ferro | cad. | 10.15
10.1.13G | detentore nichelato in bronzo, a squadra, con cappuccio, diametro 1/2" x 16, con raccordo per tubo rame | cad. | 13.76
10.1.13H | detentore nichelato in bronzo a squadra con cappuccio, diametro 1/2" per tubo ferro | cad. | 11.31
10.1.13I | testina termostatica con elemento sensibile a liquido | cad. | 21.33
10.1.13J | valvola nichelata in bronzo a squadra, termostatizzabile, con preregolazione, diametro 3/8" x 14, con raccordo per tubo multistrato | cad. | 23.78
10.1.13K | valvola nichelata in bronzo a squadra, termostatizzabile, con preregolazione, diametro 1/2" x 16, con raccordo per tubo multistrato | cad. | 25.11
10.1.13L | detentore nichelato in bronzo a squadra, con cappuccio, diametro 3/8" x 14, con raccordo per tubo multistrato | cad. | 14.57
10.1.13M | detentore nichelato in bronzo a squadra, con cappuccio, diametro 1/2" x 16 per tubo multistrato | cad. | 15.67
10.1.14 | Valvola a sfera a passaggio totale in ottone cromato, serie leggera:
10.1.14A | da 1/2" | cad. | 10.15
10.1.14B | da 3/4" | cad. | 14
10.1.14C | da 1" | cad. | 20.6
10.1.14D | da 1 1/4" | cad. | 33.1
10.1.14E | da 1 1/2" | cad. | 49.6
10.1.14F | da 2" | cad. | 79.9
10.1.15 | Valvola per sfiato aria in ottone:
10.1.15A | da 1/4" | cad. | 3.09
10.1.15B | da 3/8" | cad. | 3.45 | *
10.1.16 | Valvola per sfiato aria tipo automatico da 3/8"÷ 1/2" | cad. | 18.6
10.1.17 | Valvola di intercettazione in ghisa, a flangia, con tenuta morbida, pressione nominale PN 6, esente da manutenzione:
10.1.17A | diametro mm. 20 | cad. | 207.77 | *
10.1.17B | diametro mm. 25 | cad. | 237.46 | *
10.1.17C | diametro mm. 32 | cad. | 264.4 | *
10.1.17D | diametro mm. 40 | cad. | 288.69 | *
10.1.17E | diametro mm. 50 | cad. | 334.51 | *
10.1.17F | diametro mm. 65 | cad. | 439.77 | *
10.1.17G | diametro mm. 80 | cad. | 526.11 | *
10.1.17H | diametro mm. 100 | cad. | 717.67 | *
10.1.18 | Controflangia a collarino PN 6 UNI EN 1092-1:2013 per valvole e saracinesche di cui alla voce 10.1.17, completa di bulloni e guarnizione:
10.1.18A | diametro mm. 25 | cad. | 7.9 | *
10.1.18B | diametro mm. 32 | cad. | 10.8 | *
10.1.18C | diametro mm. 40 | cad. | 12.4 | *
10.1.18D | diametro mm. 50 | cad. | 13.25 | *
10.1.18E | diametro mm. 65 | cad. | 17.2 | *
10.1.18F | diametro mm. 80 | cad. | 27.5 | *
10.1.18G | diametro mm. 100 | cad. | 31.65 | *
10.1.19 | Caldaia a condensazione in acciaio al carbonio ad altissima resistenza, pressurizzata ad inversione di fiamma con focolare cieco, ad alto contenuto d’acqua, con bruciatore soffiato a gas in versione modulante, fascio tubiero composto da tubi di fumo speciali, fascio tubiero inclinato per funzionale deflusso della condensa, camera fumo posteriore in acciaio inox AISI 304 con attacco di drenaggio condensa, camera di combustione in acciaio inox AISI 316 L, bagnata, sovrastante i fasci tubieri, doppio isolamento del complesso termico in lana di roccia antistrappo, costruzione secondo EN 303. Sono esclusi pannello comandi, sonde, termoregolazione e kit INAIL da computare a parte.
10.1.19A | potenzialità termica resa Kw 150 | cad. | 14662 | *
10.1.19B | potenzialità termica resa kW 230 | cad. | 18697 | *
10.1.19C | potenzialità termica resa kW 300 | cad. | 22355 | *
10.1.19D | potenzialità termica resa kW 340-400 | cad. | 27477 | *
10.1.20 | Caldaia pensile a condensazione per solo riscaldamento ambiente, predisposta sia per il funzionamento indipendente che per quello in cascata, ad alta potenza, campo di modulazione potenza 20 - 100%, esclusi dispositivi di sicurezza e kit fumisteria:
10.1.20A | 55 kW | cad. | 3946.41 | *
10.1.20B | 80 kW | cad. | 5033.1 | *
10.1.20C | 100 kW | cad. | 6934.8 | *
10.1.21 | Caldaia pensile premiscelata a condensazione per riscaldamento e produzione istantanea di acqua calda sanitaria a camera stagna e tiraggio forzato con potenza utile nominale di 23,6 kW, ad alto rendimento e circolazione forzata. | cad. | 2144.79 | *
10.1.22 | Caldaia pensile premiscelata a condensazione per riscaldamento e produzione di acqua calda sanitaria con boiler integrato in acciaio inox AISI 316 avente capacità di 50 litri circa; a camera stagna e tiraggio forzato con potenza utile nominale di 23 kW, a | cad. | 3774.82 | *
10.1.23 | Caldaia pensile premiscelata a condensazione per riscaldamento e produzione di acqua calda sanitaria con boiler integrato in acciaio inox AISI 316 avente capacità di 50 litri circa; a camera stagna e tiraggio forzato con potenza utile nominale di 31 kW,ad | cad. | 3975.01 | *
10.1.24 | Caldaia pensile per riscaldamento e produzione istantanea di acqua calda sanitaria, a camera aperta e tiraggio naturale da 23 kW, ad alto rendimento e circolazione forzata. | cad. | 1777.79 | *
10.1.25 | Defangatore con magnete per tubazioni orizzontali o verticali con attacchi filettati per caldaia murale:
10.1.25A | diametro 3/4" | cad. | 164.98
10.1.25B | diametro 1" | cad. | 179
10.1.25C | diametro 1 1/4" | cad. | 193.86
10.1.26 | Gruppo di riempimento automatico, diametro 1/2", per impianto di riscaldamento, completo di manometro. | cad. | 81.92
10.1.27 | Kit dosatore di polifosfati, a cartuccia, completo di rubinetto di intercettazione. | cad. | 84.86 | *
10.1.28 | Cronotermostato elettronico settimanale con possibilità di regolazione su almeno due livelli di temperatura. | cad. | 154.55
10.1.29 | Radiatori in ghisa verniciato bianco ad elementi valutati secondo UNI EN 442 (costo ad elemento):
10.1.29A | tipo a piastre radianti altezza fino a mm. 600 circa a 3 colonne | cad. | 60.08
10.1.29B | tipo a piastre radianti altezza fino a mm. 700 circa a 3 colonne | cad. | 55.35
10.1.29C | tipo a piastre radianti altezza fino a mm. 900 circa a 3 colonne | cad. | 61.46
10.1.29D | tipo a colonnine altezza fino a mm. 600 circa a 4 colonne | cad. | 63.92
10.1.29E | tipo a colonnine altezza fino a mm. 700 circa a 4 colonne | cad. | 61.1
10.1.29F | tipo a colonnine altezza fino a mm. 900 circa a 4 colonne | cad. | 71.16
10.1.30 | Radiatori tubolari in acciaio forniti con verniciatura a polveri epossidiche RAL 9010 (bianco) (costo ad elemento) - per colorazioni diverse maggiorazione del: | %
10.1.30A | a 3 colonne altezza mm. 300 | cad. | 14.45
10.1.30B | a 3 colonne altezza mm. 600 | cad. | 15.42
10.1.30C | a 3 colonne altezza mm. 750 | cad. | 17.54
10.1.30D | a 3 colonne altezza mm. 900 | cad. | 19.54
10.1.30E | a 3 colonne altezza mm. 1000 | cad. | 23.77
10.1.30F | a 3 colonne altezza mm. 1500 | cad. | 40.84
10.1.30G | a 3 colonne altezza mm. 2000 | cad. | 54.16
10.1.30H | a 4 colonne altezza mm. 300 | cad. | 17
10.1.30I | a 4 colonne altezza mm. 600 | cad. | 18.26
10.1.30J | a 4 colonne altezza mm. 750 | cad. | 20.78
10.1.30K | a 4 colonne altezza mm. 900 | cad. | 23.54
10.1.30L | a 4 colonne altezza mm. 1000 | cad. | 28.39
10.1.30M | a 4 colonne altezza mm. 1500 | cad. | 50.35
10.1.30N | a 4 colonne altezza mm. 2000 | cad. | 66.19
10.1.31 | Radiatori in alluminio alettati e verniciati (costo ad elemento):
10.1.31A | altezza mm. 600 | cad. | 27.66
10.1.31B | altezza mm. 800 | cad. | 33.15
10.1.32 | Aerotermo di tipo quadro, 2 ranghi, per installazione a parete, gruppo radiante in tubi di acciaio con alettatura spiroidale, motore del tipo chiuso autoventilato a 4-6 poli, ventola elicoidale, calotta esterna verniciata a fuoco portante le alette direttrici del flusso aria, per funzionamento ad acqua:
10.1.32A | potenzialità massima kW 13.9 | cad. | 638 | *
10.1.32B | potenzialità massima kW 20.9 | cad. | 700 | *
10.1.32C | potenzialità massima kW 34.9 | cad. | 842 | *
10.1.33 | Ventilconvettore a pavimento del tipo centrifugo completo di: mobile di copertura, gruppo ventilante, batteria di scambio termico, zoccoli di sostegno, pannello con termostato elettronico semplificato:
10.1.33A | potenzialità termica W 2.700 - frigorifera totale W 1.330 (media velocità) | cad. | 436
10.1.33B | potenzialità termica W 4.085 - frigorifera totale W 2.055 (media velocità) | cad. | 495
10.1.33C | potenzialità termica W 6.515 - frigorifera totale W 2.800 (media velocità) | cad. | 547
10.1.33D | potenzialità termica W 7.530 - frigorifera totale W 3.640 (media velocità) | cad. | 560
10.1.34 | Ventilconvettore dotato di batteria 3 ranghi a basse perdite di carico, ventilatore centrifugo con motore brushless inverter che permette una modulazione continua della velocità, filtro di classe G2 e mantello metallico (RAL9003) con verniciatura poliestere anticorrosione. Installazione verticale per impianti 2 tubi e con termostato elettronico semplificato; corredato di zoccoli di sostegno
10.1.34A | potenzialità termica W 2.700 - frigorifera totale W 1.330 (media velocità) | cad. | 611
10.1.34B | potenzialità termica W 4.085 - frigorifera totale W 2.055 (media velocità) | cad. | 669
10.1.34C | potenzialità termica W 6.515 - frigorifera totale W 2.800 (media velocità) | cad. | 721
10.1.34D | potenzialità termica W 7.530 - frigorifera totale W 3.640 (media velocità) | cad. | 735
10.1.35 | Bruciatore automatico per funzionamento a gas ad aria soffiata, completo di apparecchiature di controllo e sicurezza, marcato CE, escluso l'allacciamento elettrico, della potenzialità massima di:
10.1.35A | potenza termica 50/99 kW (bistadio) | cad. | 1682 | *
10.1.35B | potenza termica 80/200 kW (bistadio) | cad. | 2612 | *
10.1.36 | Giunto antivibrante in acciaio inox per tubazioni di adduzione gas marcato CE:
10.1.36A | diametro 1'' | cad. | 25.44
10.1.36B | diametro 1 1/4'' | cad. | 36.17
10.1.36C | diametro 1 1/2'' | cad. | 52.4
10.1.36D | diametro 2'' | cad. | 67.91
10.1.37 | Gruppo filtro stabilizzatore a doppia membrana per tubazioni di adduzione gas, completo di prese di pressione, marcato CE:
10.1.37A | diametro 1'' | cad. | 62.37
10.1.37B | diametro 1 1/4'' | cad. | 214.09
10.1.37C | diametro 1 1/2'' | cad. | 214.09
10.1.37D | diametro 2'' | cad. | 296.84 | *
10.1.38 | Vaso d'espansione marcato CE chiuso in acciaio, tipo a membrana:
10.1.38A | omologato capacità lt. 8 circa | cad. | 33.02
10.1.38B | omologato capacità lt. 12 circa | cad. | 39.83
10.1.38C | omologato capacità lt. 18 circa | cad. | 43.13
10.1.38D | omologato capacità lt. 24 circa | cad. | 52.53
10.1.38E | marcato CE capacità lt. 35 circa | cad. | 84.19
10.1.38F | marcato CE capacità lt. 50 circa | cad. | 102.06
10.1.38G | marcato CE capacità lt. 80 circa | cad. | 176.93
10.1.38H | marcato CE capacità lt.100 circa | cad. | 217.84
10.1.38I | marcato CE capacità lt. 150 circa | cad. | 298.77
10.1.39 | Circolatori elettronici per circolazione forzata dell’acqua di impianti di riscaldamento e condizionamento, a basso consumo energetico (indice di efficienza 0,17) con corpo in ghisa, attacchi flangiati PN 6/10:
10.1.39A | bocca diametro mm. 40 | cad. | 1769.43 | *
10.1.39B | bocca diametro mm. 50 | cad. | 2298.78 | *
10.1.39C | bocca diametro mm. 65 | cad. | 2794.63 | *
10.1.39D | bocca diametro mm. 80 | cad. | 3224.31 | *
10.1.40 | Circolatore elettronico a basso consumo (indice di efficienza < 0,23) per impianti di ricircolo acqua calda sanitaria con corpo in acciaio inox, attacchi filettati completo di coppia di bocchettoni. | cad. | 611.01 | *
10.1.41 | Regolazione automatica della temperatura dell'acqua sul circuito di riscaldamento, di tipo elettronico, composta da sonda di mandata, sonda esterna, pannello regolatore con orologio programmatore e valvola miscelatrice motorizzata a tre vie a settore PN
10.1.41A | valvola DN 20 (3/4") | cad. | 1866.45 | *
10.1.41B | valvola DN 25 (1") | cad. | 1938.29 | *
10.1.41C | valvola DN 32 (1 1/4") | cad. | 1986.69 | *
10.1.41D | valvola DN 40 (1 1/2") | cad. | 2058.86 | *
10.1.41E | valvola DN 50 (2") | cad. | 2152.77 | *
10.1.41F | valvola DN 65 (2 1/2") | cad. | 1933.47 | *
10.1.42 | Apparecchiature di controllo e sicurezza per centrale a norma INAIL (ex norma ISPESL):
10.1.42A | pressostato di massima a riarmo manuale taratura 1 - 5 bar | cad. | 35.17
10.1.42B | pressostato di minima a riarmo manuale taratura 0,5 - 1,7 bar | cad. | 44.55
10.1.42C | bitermostato ad immersione (di regolazione e di blocco con r.m.) | cad. | 69.8
10.1.42D | valvola automatica intercettazione combustibile da 1/2" | cad. | 277.16
10.1.42E | valvola automatica intercettazione combustibile da 3/4" | cad. | 376.14
10.1.42F | valvola automatica intercettazione combustibile da 1" | cad. | 482.57
10.1.42G | valvola automatica intercettazione combustibile da 1 1/4" | cad. | 603.8
10.1.42H | valvola automatica intercettazione combustibile da 1 1/2" | cad. | 661.55
10.1.42I | valvola automatica intercettazione combustibile da 2" | cad. | 822.41
10.1.42J | valvole di sicurezza, con imbuto di scarico diametro 1/2" - 3 bar | cad. | 69.56
10.1.42K | valvole di sicurezza, con imbuto di scarico diametro 3/4" - 3 bar | cad. | 99.85
10.1.42L | valvole di sicurezza, con imbuto di scarico diametro 1" - 3 bar | cad. | 203.18
10.1.42M | flussostato da 1/2" | cad. | 64.86
10.1.43 | Guaine flessibili isolanti in polietilene espanso a cellule chiuse per tubazioni percorse da acqua calda:
10.1.43A | diametro interno mm. 10, spessore mm. 6 | m | 0.86
10.1.43B | diametro interno mm. 12, spessore mm. 6 | m | 0.94
10.1.43C | diametro interno mm. 14, spessore mm. 6 | m | 1.03
10.1.43D | diametro interno mm. 18, spessore mm. 13 | m | 1.78 | *
10.1.43E | diametro interno mm. 22, spessore mm. 13 | m | 1.78 | *
10.1.43F | diametro interno mm. 28, spessore mm. 13 | m | 2.33 | *
10.1.43G | diametro interno mm. 35, spessore mm. 13 | m | 2.65 | *
10.1.43H | diametro interno mm. 42, spessore mm. 13 | m | 3.07 | *
10.1.43I | diametro interno mm. 48, spessore mm. 13 | m | 3.43 | *
10.1.43J | diametro interno mm. 60, spessore mm. 13 | m | 4.67 | *
10.1.43K | diametro interno mm. 28, spessore mm. 19 | m | 4.71 | *
10.1.43L | diametro interno mm. 35, spessore mm. 19 | m | 5.77 | *
10.1.43M | diametro interno mm. 42, spessore mm. 19 | m | 6.96 | *
10.1.43N | diametro interno mm. 48, spessore mm. 19 | m | 7.78 | *
10.1.43O | diametro interno mm. 60, spessore mm. 19 | m | 9.52 | *
10.1.43P | diametro interno mm. 28, spessore mm. 32 | m | 14.73 | *
10.1.43Q | diametro interno mm. 35, spessore mm. 32 | m | 16.51 | *
10.1.43R | diametro interno mm. 42, spessore mm. 32 | m | 19.28 | *
10.1.43S | diametro interno mm. 48, spessore mm. 32 | m | 21.33 | *
10.1.43T | diametro interno mm. 60, spessore mm. 32 | m | 28.78 | *
10.1.44 | Canne fumarie da incasso in acciaio inox AISI 316 a parete semplice e pezzi speciali:
10.1.44A | pezzo da cm. 100, diametro mm. 80 | cad. | 21.9
10.1.44B | pezzo da cm. 100, diametro mm. 100 | cad. | 25.22
10.1.44C | pezzo da cm. 100, diametro mm. 130 | cad. | 32.82
10.1.44D | pezzo da cm. 100, diametro mm. 150 | cad. | 37.1
10.1.44E | pezzo da cm. 100, diametro mm. 180 | cad. | 48.48
10.1.44F | pezzo da cm. 100, diametro mm. 200 | cad. | 54.45
10.1.44G | pezzo da cm. 100, diametro mm. 250 | cad. | 62.72
10.1.44H | pezzo da cm. 100, diametro mm. 300 | cad. | 83.35
10.1.44I | pezzo da cm. 50, diametro mm. 80 | cad. | 15.39
10.1.44J | pezzo da cm. 50, diametro mm. 100 | cad. | 17.03
10.1.44K | pezzo da cm. 50, diametro mm. 130 | cad. | 21.63
10.1.44L | pezzo da cm. 50, diametro mm. 150 | cad. | 24.05
10.1.44M | pezzo da cm. 50, diametro mm. 180 | cad. | 34.97
10.1.44N | pezzo da cm. 50, diametro mm. 200 | cad. | 38.86
10.1.44O | pezzo da cm. 50, diametro mm. 250 | cad. | 46.25
10.1.44P | pezzo da cm. 50, diametro mm. 300 | cad. | 54.72
10.1.44Q | raccordo a TEE 90°, diametro mm. 80 | cad. | 26.79
10.1.44R | raccordo a TEE 90°, diametro mm. 100 | cad. | 27.18
10.1.44S | raccordo a TEE 90°, diametro mm. 130 | cad. | 29.98
10.1.44T | raccordo a TEE 90°, diametro mm. 150 | cad. | 33.2
10.1.44U | raccordo a TEE 90°, diametro mm. 180 | cad. | 52.09
10.1.44V | raccordo a TEE 90°, diametro mm. 200 | cad. | 56.28
10.1.44W | raccordo a TEE 90°, diametro mm. 250 | cad. | 77.6
10.1.44X | raccordo a TEE 90°, diametro mm. 300 | cad. | 91.45
10.1.44Y | raccordo a TEE 135°, diametro mm. 80 | cad. | 78.4
10.1.44Z | raccordo a TEE 135°, diametro mm. 100 | cad. | 79.27
10.1.44AA | raccordo a TEE 135°, diametro mm. 130 | cad. | 89.67
10.1.44AB | raccordo a TEE 135°, diametro mm. 150 | cad. | 98.44
10.1.44AC | raccordo a TEE 135°, diametro mm. 180 | cad. | 109.15
10.1.44AD | raccordo a TEE 135°, diametro mm. 200 | cad. | 111.3
10.1.44AE | raccordo a TEE 135°, diametro mm. 250 | cad. | 140.3
10.1.44AF | raccordo a TEE 135°, diametro mm. 300 | cad. | 211.7
10.1.44AG | gomito a 45°, diametro mm. 80 | cad. | 16.35
10.1.44AH | gomito a 45°, diametro mm. 100 | cad. | 18.58
10.1.44AI | gomito a 45°, diametro mm. 130 | cad. | 21.82
10.1.44AJ | gomito a 45°, diametro mm. 150 | cad. | 25.89
10.1.44AK | gomito a 45°, diametro mm. 180 | cad. | 35.34
10.1.44AL | gomito a 45°, diametro mm. 200 | cad. | 40.9
10.1.44AM | gomito a 45°, diametro mm. 250 | cad. | 51.61
10.1.44AN | gomito a 45°, diametro mm. 300 | cad. | 59.61
10.1.44AO | gomito a 90°, diametro mm. 80 | cad. | 23.28
10.1.44AP | gomito a 90°, diametro mm. 100 | cad. | 26.01
10.1.44AQ | gomito a 90°, diametro mm. 130 | cad. | 32.61
10.1.44AR | gomito a 90°, diametro mm. 150 | cad. | 36.22
10.1.44AS | gomito a 90°, diametro mm. 180 | cad. | 47.22
10.1.44AT | gomito a 90°, diametro mm. 200 | cad. | 52.59
10.1.44AU | gomito a 90°, diametro mm. 250 | cad. | 61.55
10.1.44AV | gomito a 90°, diametro mm. 300 | cad. | 74.49
10.1.44AW | camera ispezione registrabile a tenuta, con vaschetta, diametro mm. 80-180 | cad. | 109.15
10.1.44AX | terminale di esalazione fumi, diametro mm. 80 | cad. | 26.01
10.1.44AY | terminale di esalazione fumi, diametro mm. 100 | cad. | 28.33
10.1.44AZ | terminale di esalazione fumi, diametro mm. 130 | cad. | 30.96
10.1.44BA | terminale di esalazione fumi, diametro mm. 150 | cad. | 32.82
10.1.44BB | terminale di esalazione fumi, diametro mm. 180 | cad. | 40.42
10.1.44BC | terminale di esalazione fumi, diametro mm. 200 | cad. | 46.83
10.1.44BD | terminale di esalazione fumi, diametro mm. 250 | cad. | 57.85
10.1.44BE | terminale di esalazione fumi, diametro mm. 300 | cad. | 63.09
10.1.44BF | conversa con scossalina, diametro mm. 80 | cad. | 53.22
10.1.44BG | conversa con scossalina, diametro mm. 100 | cad. | 54.2
10.1.44BH | conversa con scossalina, diametro mm. 130 | cad. | 68.46
10.1.44BI | conversa con scossalina, diametro mm. 150 | cad. | 82.16
10.1.44BJ | conversa con scossalina, diametro mm. 180 | cad. | 98.44
10.1.44BK | conversa con scossalina, diametro mm. 200 | cad. | 104.33
10.1.44BL | conversa con scossalina, diametro mm. 250 | cad. | 120.38
10.1.44BM | conversa con scossalina, diametro mm. 300 | cad. | 142.45
10.1.44BN | fascetta a chiusura, diametro mm. 80-130 | cad. | 5.99
10.1.44BO | fascetta a chiusura, diametro mm. 200 | cad. | 7.81
10.1.44BP | fascetta a chiusura, diametro mm. 300 | cad. | 9.1
10.1.45 | Canne fumarie a doppia parete in acciaio inox AISI 316 all'interno e AISI 304 all'esterno con intercapedine di mm. 25 in materiale termocoibente e pezzi speciali:
10.1.45A | pezzo da cm. 100, diametro mm. 130 | cad. | 113.44
10.1.45B | pezzo da cm. 100, diametro mm. 150 | cad. | 125.93
10.1.45C | pezzo da cm. 100, diametro mm. 180 | cad. | 148.33
10.1.45D | pezzo da cm. 100, diametro mm. 200 | cad. | 167.09
10.1.45E | pezzo da cm. 100, diametro mm. 250 | cad. | 197.73
10.1.45F | pezzo da cm. 100, diametro mm. 300 | cad. | 218.32
10.1.45G | pezzo da cm. 50, diametro mm. 130 | cad. | 80.79
10.1.45H | pezzo da cm. 50, diametro mm. 150 | cad. | 89.55
10.1.45I | pezzo da cm. 50, diametro mm. 180 | cad. | 98.09
10.1.45J | pezzo da cm. 50, diametro mm. 200 | cad. | 100.53
10.1.45K | pezzo da cm. 50, diametro mm. 250 | cad. | 117.92
10.1.45L | pezzo da cm. 50, diametro mm. 300 | cad. | 148.33
10.1.45M | modulo regolabile, lunghezza mm. 260/420, diametro interno mm. 130 | cad. | 123.87
10.1.45N | modulo regolabile, lunghezza mm. 260/420, diametro interno mm. 150 | cad. | 138.1
10.1.45O | modulo regolabile, lunghezza mm.260/420, diametro interno mm. 180 | cad. | 159.63
10.1.45P | modulo regolabile, lunghezza mm. 260/420, diametro interno mm. 200 | cad. | 176.61
10.1.45Q | modulo regolabile, lunghezza mm. 260/420, diametro interno mm. 250 | cad. | 210.22
10.1.45R | modulo regolabile, lunghezza mm. 260/420, diametro interno mm. 300 | cad. | 243.51
10.1.45S | gomito a 45°, diametro interno mm. 80 | cad. | 68.62
10.1.45T | gomito a 45°, diametro interno mm. 100 | cad. | 75.87
10.1.45U | gomito a 45°, diametro interno mm. 130 | cad. | 91.86
10.1.45V | gomito a 45°, diametro interno mm. 150 | cad. | 98.93
10.1.45W | gomito a 45°, diametro interno mm. 180 | cad. | 108.54
10.1.45X | gomito a 45°, diametro interno mm. 200 | cad. | 114.29
10.1.45Y | gomito a 45°, diametro interno mm. 250 | cad. | 128.59
10.1.45Z | gomito a 45°, diametro interno mm. 300 | cad. | 166.68
10.1.45AA | gomito a 90°, diametro interno mm. 80 | cad. | 114.08
10.1.45AB | gomito a 90°, diametro interno mm. 100 | cad. | 125.06
10.1.45AC | gomito a 90°, diametro interno mm. 130 | cad. | 150.55
10.1.45AD | gomito a 90°, diametro interno mm. 150 | cad. | 168.17
10.1.45AE | gomito a 90°, diametro interno mm. 180 | cad. | 185.67
10.1.45AF | gomito a 90°, diametro interno mm. 200 | cad. | 198.48
10.1.45AG | gomito a 90°, diametro interno mm. 250 | cad. | 227.61
10.1.45AH | gomito a 90°, diametro interno mm. 300 | cad. | 308.31
10.1.45AI | raccordo a TEE 90°, diametro interno mm. 130 | cad. | 165.49
10.1.45AJ | raccordo a TEE 90°, diametro interno mm. 150 | cad. | 175.97
10.1.45AK | raccordo a TEE 90°, diametro interno mm. 180 | cad. | 193.91
10.1.45AL | raccordo a TEE 90°, diametro interno mm. 200 | cad. | 206.58
10.1.45AM | raccordo a TEE 90°, diametro interno mm. 250 | cad. | 241.38
10.1.45AN | raccordo a TEE 90°, diametro interno mm. 300 | cad. | 286.96
10.1.45AO | raccordo a TEE 135°, diametro interno mm. 130 | cad. | 257.4
10.1.45AP | raccordo a TEE 135°, diametro interno mm. 150 | cad. | 275.41
10.1.45AQ | raccordo a TEE 135°, diametro interno mm. 180 | cad. | 299.02
10.1.45AR | raccordo a TEE 135°, diametro interno mm. 200 | cad. | 360.59
10.1.45AS | raccordo a TEE 135°, diametro interno mm. 250 | cad. | 417.67
10.1.45AT | raccordo a TEE 135°, diametro interno mm. 300 | cad. | 493.64
10.1.45AU | porta di ispezione raccordo a T per ispezione con tappo , diametro interno mm. 130 | cad. | 188.35
10.1.45AV | porta di ispezione raccordo a T per ispezione con tappo, diametro interno mm. 150 | cad. | 198.48
10.1.45AW | porta di ispezione raccordo a T per ispezione con tappo, diametro interno mm. 180 | cad. | 216.54
10.1.45AX | porta di ispezione raccordo a T per ispezione con tappo, diametro interno mm. 200 | cad. | 228.59
10.1.45AY | porta di ispezione raccordo a T per ispezione con tappo, diametro interno mm. 250 | cad. | 251.52
10.1.45AZ | porta di ispezione raccordo a T per ispezione con tappo, diametro interno mm. 300 | cad. | 294.1
10.1.45BA | elemento controllo fumi, diametro interno mm. 130, con due derivazioni diam. 80 | cad. | 177.5
10.1.45BB | elemento controllo fumi, diametro interno mm. 150, con due derivazioni diam. 80 | cad. | 196
10.1.45BC | elemento controllo fumi, diametro interno mm. 180, con due derivazioni diam. 80 | cad. | 210
10.1.45BD | elemento controllo fumi, diametro interno mm. 200, con due derivazioni diam. 80 | cad. | 229
10.1.45BE | elemento controllo fumi, diametro interno mm. 250, con due derivazioni diam. 80 | cad. | 274
10.1.45BF | elemento controllo fumi, diametro interno mm. 300, con due derivazioni diam. 80 | cad. | 310
10.1.45BG | collare a muro in acciaio inox, diametro interno mm. 130 | cad. | 29.13
10.1.45BH | collare a muro in acciaio inox, diametro interno mm. 150 | cad. | 29.98
10.1.45BI | collare a muro in acciaio inox, diametro interno mm. 180 | cad. | 30.73
10.1.45BJ | collare a muro in acciaio inox, diametro interno mm. 200 | cad. | 32.67
10.1.45BK | collare a muro in acciaio inox, diametro interno mm. 250 | cad. | 52.49
10.1.45BL | collare a muro in acciaio inox, diametro interno mm. 300 | cad. | 66.08
10.1.45BM | mensola di sostegno in acciaio inox completa di scarico di condensa, diametro interno mm. 130 | cad. | 142.24
10.1.45BN | mensola di sostegno in acciaio inox completa di scarico di condensa, diametro interno mm. 150 | cad. | 158.38
10.1.45BO | mensola di sostegno in acciaio inox completa di scarico di condensa, diametro interno mm. 180 | cad. | 174.05
10.1.45BP | mensola di sostegno in acciaio inox completa di scarico di condensa, diametro interno mm. 200 | cad. | 197.73
10.1.45BQ | mensola di sostegno in acciaio inox completa di scarico di condensa, diametro interno mm. 250 | cad. | 221.34
10.1.45BR | mensola di sostegno in acciaio inox completa di scarico di condensa, diametro interno mm. 300 | cad. | 324.51
10.1.45BS | cappello parapioggia semplice, diametro interno mm. 130 | cad. | 30.96
10.1.45BT | cappello parapioggia semplice, diametro interno mm. 150 | cad. | 32.82
10.1.45BU | cappello parapioggia semplice, diametro interno mm. 180 | cad. | 40.42
10.1.45BV | cappello parapioggia semplice, diametro interno mm. 200 | cad. | 46.83
10.1.45BW | cappello parapioggia semplice, diametro interno mm. 250 | cad. | 57.85
10.1.45BX | cappello parapioggia semplice, diametro interno mm. 300 | cad. | 63.09
10.1.45BY | conversa universale da 0° a 35°, diametro interno mm. 130 | cad. | 34.5
10.1.45BZ | conversa universale da 0° a 35°, diametro interno mm. 150 | cad. | 94
10.1.45CA | conversa universale da 0° a 35°, diametro interno mm. 180 | cad. | 111
10.1.45CB | conversa universale da 0° a 35°, diametro interno mm. 200 | cad. | 118
10.1.45CC | conversa universale da 0° a 35°, diametro interno mm. 250 | cad. | 138
10.1.45CD | conversa universale da 0° a 35°, diametro interno mm. 300 | cad. | 190.34
10.1.46 | Canne e pezzi speciali di cui alla voce precedente, ma con parete esterna in rame, maggiorazione del | % | 34.5
10.1.47 | Coppella preformata in lana di roccia rivestita, spessore mm. 25:
10.1.47A | diametro mm. 130 | m | 52.9
10.1.47B | diametro mm. 150 | m | 59.39
10.1.47C | diametro mm. 180 | m | 69.06
10.1.47D | diametro mm. 200 | m | 75.26
10.1.47E | diametro mm. 250 | m | 91.07
10.1.47F | diametro mm. 300 | m | 106.8
10.1.48 | Tubo PPS prolunga lunghezza m. 1 per caldaie a condensazione:
10.1.48A | diametro mm. 60 | m | 16.09 | *
10.1.48B | diametro mm. 80 | m | 17.06 | *
10.1.49 | Curva PPS a 90° per caldaie a condensazione:
10.1.49A | diametro mm. 60 | cad. | 22.62 | *
10.1.49B | diametro mm. 80 | cad. | 14.14 | *
10.1.50 | Curva PPS a 45° per caldaie a condensazione:
10.1.50A | diametro mm. 60 | cad. | 22.62 | *
10.1.50B | diametro mm. 80 | cad. | 22.23 | *
10.1.51 | Tubo PPS flessibile:
10.1.51A | diametro mm. 50 lunghezza 10 m. | m | 19.89 | *
10.1.51B | diametro mm. 80 lunghezza 12 m., comprensivo di distanziali | m | 30.78 | *
10.1.52 | Terminale concentrico verticale, diam 60 mm., compresa lamiera chiusura camino, per caldaie a condensazione < 35 kW. | cad. | 159.12 | *
10.1.53 | Terminale concentrico verticale diam 80/125 mm., per caldaie a condensazione < 35 kW, compreso kit conversa per tetti inclinati. | cad. | 229.32 | *
10.1.54 | Unità di contabilizzazione diretta:
10.1.54A | per riscaldamento di 1 unità abitativa, composta da telaio da incasso completo di copertura, contabilizzatore elettronico di energia, comprensivo di valvola tre vie deviatrice, valvole di intercettazione e cronotermostato digitale | cad. | 1432.8
10.1.54B | per riscaldamento e acqua calda e fredda sanitaria, composta da telaio da incasso completo di copertura, contabilizzatore elettronico di energia, comprensivo di valvola tre vie deviatrice, contatori di tipo volumetrico acqua calda e fredda, valvole di intercettazione e cronotermostato digitale | cad. | 1687
10.1.55 | Unità di contabilizzazione indiretta:
10.1.55A | ripartitore di consumi termici per l'impiego in impianti di riscaldamento centralizzati a distribuzione verticale per istallazione diretta sul termosifone, completo di kit di fissaggio, avente le seguenti caratteristiche: visualizzazione consumi su display a 6 cifre, campo di tempertaura ambiente di lavoro 5-60°C, grado di protezione IP 31, alimentazione a batteria al litio 3V durata 10 anni con normale utilizzo, trasmissione radio bidirezionale 868.0-868.5 MHz, commutazine automatica ad un sensore in condizioni critiche, | cad. | 75.68
memorizzazione giornaliera dei dati, parametrizzazione iniziale ripartitore e letture andamento consumi mediante dispositivo USB/radio, predisposizione per la centralizzazione delle letture tramite concentratore dati di edificio
10.1.55B | acquisitore di consumi d'acqua calda e/o fredda sanitaria in abbinamento ad impianti dotati di contatori impulsivi avente le seguenti caratteristiche: visualizzazione consumi su display a 6 cifre; campo di temperatura ambiente di lavoro 5÷50°C; grado di protezione IP 31, | cad. | 214.35 | *
alimentazione a batteria al litio 3V durata 10 anni, trasmissione radio bidirezionale 868 Mhz, memorizzazione giornaliera dei dati, parametrizzazione iniziale ripartitore e letture andamento consumi mediante dispositivo USB/radio, predisposizione per la cantralizzazione delle letture tramite concentratore dati di edificio, completo di contatore con uscita umpulsiva, completo di 2 valvole a sfera da 1/2"
10.1.55C | acquisitore di consumi d'acqua calda e/o fredda sanitaria in abbinamento ad impianti dotati di contatori impulsivi avente le seguenti caratteristiche: visualizzazione consumi su display a 6 cifre; campo di temperatura ambiente di lavoro 5÷50°C; grado di protezione IP 31, alimentazione a batteria al litio 3V durata 10 anni, trasmissione radio bidirezionale 868 MHz, memorizzazione giornaliera dei dati, parametrizzazione iniziale ripartitore e letture andamento consumi mediante dispositivo USB/radio, predisposizione per la centralizzazione delle letture tramite concentratore dati di edificio, completo di contatore con uscita impulsiva, completo di 2 valvole a sfera da 3/4" | cad. | 231.25 | *
10.1.55D | dispositivo USB/radio di trasmissione completo di relativo software di lettura e visualizzazione consumi da applicare a computer portatile per la comunicazione wireless bidirezionale 868.0÷868.5MHz con ripartitori consumi termici e acquisitori consumi d’aacqua calda e/o fredda | cad. | 357.77
10.1.55E | concentratore dati di edificio per ripartitori consumi termici e acquisitori consumi d'acqua calda e/o fredda, avente le seguenti principali caratteristiche: interrogazione periodica automatica dei dati di consumo e storicizzazione su memoria interna; interfaccia wireless bidirezionale 868.0-868.5 MHz, | cad. | 1254
modem GSM/GPRS per trasferimento dati al server FTP, modalità di configurazione locale wireless, campo di temperatura ambiente di lavoro 5-40° C, grado di protezione IP 31, alimentazione 230V 50Hz 15W, compresa messa in servizio del concentratore ad opera di personale tecnico specializzato
10.2 | OPERE COMPIUTE
Prezzi medi praticati dalle ditte installatrici del ramo per ordinazioni dirette (di media entità) da parte del committente, comprensivi di: materiali, mano d'opera specializzata e relativa manovalanza, eventuali lavorazioni in officina, collaudo e relative prestazioni di personale, spese generali ed utili dell'impresa installatrice.
I prezzi sono comprensivi degli oneri relativi alle dichiarazioni di conformità nel rispetto della legge n. 37/2008. Rimangono esclusi gli oneri progettuali.
I prezzi indicati debbono intendersi per nuove costruzioni di media entità (cubatura variabile da 1.000 a 4.000 mc. riscaldati).
Qualora vengano affidate all'imprenditore edile le forniture di cu al presente capitolo, sui prezzi relativi viene generalmente applicata una maggiorazione variante dal 10% al 25% a compenso delle responsabilità ed oneri inerenti, sue spese generali ed utili, come esposto nelle "Avvertenze generali". Per le assistenze murarie vedere cap. I "Opere da imprenditore edile".
Per lavori di ripristino, ristrutturazione e manutenzione i prezzi elencati dovranno essere adeguatamente maggiorati, onde tener conto delle difficoltà tecniche d'intervento, d'esecuzione, di approvvigionamento, nonchè per la particolare idoneità richiesta alle maestranze per l'esecuzione dei predetti lavori.
10.2.1 | Isolamento termico di tubazioni di distribuzione calde eseguito con materassino di lana minerale (vetro, roccia) dello spessore di mm. 50 circa, cilindratura con cartone ondulato; spiralatura con filo di ferro zincato;rivestimento finale con materiale plastico (PVC); finitura delle testate con collarini di alluminio. Misurazione sullo sviluppo esterno del rivestimento:
10.2.1A | tubazioni di distribuzione diametro 1/2 | m | 24.74 | *
10.2.1B | tubazioni di distribuzione diametro 3/4 | m | 26.09 | *
10.2.1C | tubazioni di distribuzione diametro 1” | m | 28.12 | *
10.2.1D | tubazioni di distribuzione diametro 1” 1/4 | m | 29.2 | *
10.2.1E | tubazioni di distribuzione diametro 1” 1/2 | m | 30.42 | *
10.2.1F | tubazioni di distribuzione diametro 2” | m | 32.85 | *
10.2.2 | Isolamento termico di tubazioni di distribuzione calde in centrale termica, eseguito con materassino di lana minerale (vetro, roccia) dello spessore di mm. 50 circa,cilindratura con cartone ondulato; spiralatura con filo di ferro zincato; rivestimento finale con materiale plastico (PVC); finitura delle testate con collarini di alluminio. Misurazione sullo sviluppo esterno del rivestimento:
10.2.2A | tubazioni di distribuzione in centrale termica diametro 1/2 | m | 31.4 | *
10.2.2B | tubazioni di distribuzione in centrale termica diametro 3/4 | m | 33.16 | *
10.2.2C | tubazioni di distribuzione in centrale termica diametro 1” | m | 35.69 | *
10.2.2D | tubazioni di distribuzione in centrale termica diametro 1” 1/4 | m | 37.06 | *
10.2.2E | tubazioni di distribuzione in centrale termica diametro 1” 1/2 | m | 38.61 | *
10.2.2F | tubazioni di distribuzione in centrale termica diametro 2” | m | 41.7 | *
10.2.3 | Isolamento termico di tubazioni di distribuzione calde, eseguito con materassino di lana minerale (vetro, roccia) dello spessore di mm. 50 circa, cilindratura con cartone ondulato; spiralatura con filo di ferro zincato; rivestimento finale in alluminio; finitura delle testate con collarini di alluminio. Misurazione sullo sviluppo esterno del rivestimento:
10.2.3A | tubazioni di distribuzione diametro 1/2 | m | 47.19 | *
10.2.3B | tubazioni di distribuzione diametro 3/4 | m | 49.48 | *
10.2.3C | tubazioni di distribuzione diametro 1” | m | 52.05 | *
10.2.3D | tubazioni di distribuzione diametro 1” 1/4 | m | 55.83 | *
10.2.3E | tubazioni di distribuzione diametro 1” 1/2 | m | 56.38 | *
10.2.3F | tubazioni di distribuzione diametro 2” | m | 61.56 | *
10.2.4 | Isolamento termico di tubazioni di distribuzione calde in centrale termica, eseguito con materassino di lana minerale (vetro, roccia) dello spessore di mm. 50 circa, cilindratura con cartone ondulato; spiralatura con filo di ferro zincato; finitura delle testate con collarini di alluminio. Misurazione sullo sviluppo esterno del rivestimento:
10.2.4A | tubazioni di distribuzione in centrale termica diametro 1/2 | m | 57.16 | *
10.2.4B | tubazioni di distribuzione in centrale termica diametro 3/4 | m | 59.95 | *
10.2.4C | tubazioni di distribuzione in centrale termica diametro 1” | m | 63.03 | *
10.2.4D | tubazioni di distribuzione in centrale termica diametro 1” 1/4 | m | 67.65 | *
10.2.4E | tubazioni di distribuzione in centrale termica diametro 1” 1/2 | m | 68.3 | *
10.2.4F | tubazioni di distribuzione in centrale termica diametro 2” | m | 74.53 | *
10.2.5 | Isolamento termico di tubazioni calde eseguito con applicazione di guaine flessibili in polietilene espanso a cellule chiuse, con sigillatura dei giunti, spessore medio mm. 13 (eseguito da ditta specializzata a posa tubazioni ultimata):
10.2.5A | diametro interno mm. 18 | m | 10.58 | *
10.2.5B | diametro interno mm. 22 | m | 10.58 | *
10.2.5C | diametro interno mm. 28 | m | 10.63 | *
10.2.5D | diametro interno mm. 35 | m | 10.89 | *
10.2.5E | diametro interno mm. 42 | m | 11.61 | *
10.2.5F | diametro interno mm. 48 | m | 12.01 | *
10.2.5G | diametro interno mm. 60 | m | 14.22 | *
10.2.6 | Predisposizione di linea frigorifera per impianto di condizionamento tipo SPLIT, completa di tubo in rame lavato internamente ed opportunamente coibentato ove necessario, tubazione di scarico della condensa fino al punto di raccolta più vicino e tubo corrugato elettrico vuoto:
10.2.6A | per posa da incasso completa di cassetta da murare; potenzialità massima unità interna da 2.3 kW a 4.5 kW max | m | 27.8 | *
10.2.6B | per posa da esterno in canale di p.v.c. con misure esterne mm. 40 x 80 circa: potenzialità massima unità interna da 2.0 kW a 5.4 kW max | m | 34.2 | *
10.2.7 | Fornitura e posa in opera di climatizzatore in versione pompa di calore monosplit a parete con tecnologia inverter funzionante con gas refrigerante R32, classe di efficienza energetica A+++ (IN REFRIGERAZIONE) , composto da n. 1 unità esterna con staffa di sostegno a muro e n. 1 unità interna corredata di telecomando, escluso linee di collegamento di cui alla voce 10.2.9. N.B. IL TIPO DI INSTALLAZIONE E’ PREVISTO SENZA L’AUSILIO DI IMPALCATURE E/O DI MEZZI MECCANICI DI SOLLEVAMENTO
10.2.7A | potenzialità frigorifera 2,0 kW | cad. | 1340 | *
10.2.7B | potenzialità frigorifera 2,5 kW | cad. | 1430 | *
10.2.7C | potenzialità frigorifera 3,4 kW | cad. | 1630 | *
10.2.8 | Fornitura e posa in opera di climatizzatore in versione pompa di calore multisplit a parete con tecnologia funzionante con gas refrigerante R32, classe di efficienza energetica A+++ (in refrigerazione) e composto da n. 1 unità esterna con staffa di sostegno a muro e n. 2 unità interne corredate di telecomando, escluso linee di collegamento di cui alla voce 10.2.9. N.B. IL TIPO DI INSTALLAZIONE E’ PREVISTO SENZA L’AUSILIO DI IMPALCATURE E/O DI MEZZI MECCANICI DI SOLLEVAMENTO
10.2.8A | potenzialità frigorifera totale 4,4 kW | cad. | 2590.8 | *
10.2.8B | potenzialità frigorifera totale 5,4 kW | cad. | 2983.5 | *
10.2.9 | Impianto di riscaldamento radiante a pavimento per appartamento tipo, con pannello in polistirene espanso presagomato e distribuzione della tubazione a chiocciola, dimensionato in funzione del fabbisogno termico, funzionante con acqua a bassa temperatura, con temperatura superficiale del pavimento atta al benessere fisiologico delle persone, sistema composto da: -tubazione PE-Xa 151 in polietilene HD reticolato; -pannello isolante | m2 | 84,30 | *
presagomato in polistirene espanso spessore totale 50 mm., completo di pellicola in polistirolo termoformata; -striscia isolante di bordo in polietilene; -additivo speciale per calcestruzzo, fluidificante; -collettore compatto di distribuzione, completo di materiale di fissaggio alla parete, valvole di mandata con regolazione micrometrica, con valvola di regolazione comandata da sensore ambiente, detentori di ritorno, termometro di mandata collettore,
termometri di ritorno singoli circuiti, valvoline manuali di sfogo aria, raccordi e attacchi collettore in ottone, compensatori flessibili in acciaio inox, valvole a sfera per l'intercettazione e il bilanciamento idraulico, installato in idonea cassetta ad incasso; il tutto correttamente installato, collaudato e conforme alle normative vigenti. Valutazione a mq. di pavimento riscaldato.

## cap 11
PREZZI INFORMATIVI DELLE OPERE EDILI IN MODENA
L'asterisco a destra del campo Prezzo significa che il prezzo della voce è variato rispetto alla precedente versione del listino
Codice | Descrizione | Unità di misura | Prezzi 2024
11 | IMPIANTI ELETTRICI
11.1 | MATERIALI
Prezzi medi praticati dalle ditte installatrici del ramo per ordinazioni dirette (di media entità) da parte del committente. I materiali si intendono contrassegnati con il marchio di qualità.
11.1.1 | Tubo protettivo in materiale termoplastico (cloruro di polivinile) in rotoli, flessibile ad anelli rigidi autoestinguente, tipo medio, colore nero:
11.1.1A | diametro esterno mm. 16 | m | 0.64 | *
11.1.1B | diametro esterno mm. 20 | m | 0.9 | *
11.1.1C | diametro esterno mm. 25 | m | 1.24 | *
11.1.1D | diametro esterno mm. 32 | m | 1.97 | *
11.1.1E | diametro esterno mm. 40 | m | 2.85 | *
11.1.2 | Tubo protettivo rigido in polivinile a norme CEI - UNEL, autoestinguente, tipo medio, colore grigio:
11.1.2A | diametro esterno mm. 16 | m | 1.07 | *
11.1.2B | diametro esterno mm. 20 | m | 1.46 | *
11.1.2C | diametro esterno mm. 25 | m | 2.09 | *
11.1.2D | diametro esterno mm. 32 | m | 3 | *
11.1.2E | diametro esterno mm. 40 | m | 4.07 | *
11.1.2F | diametro esterno mm. 50 | m | 8.42 | *
11.1.3 | Pezzi speciali (curve a grado di protezione IP 65, innesto rapido) per tubo protettivo rigido in polivinile a norme CEI - UNEL, autoestinguente, tipo medio, colore grigio:
11.1.3A | diametro esterno mm. 16 | cad. | 2.37 | *
11.1.3B | diametro esterno mm. 20 | cad. | 2.67 | *
11.1.3C | diametro esterno mm. 25 | cad. | 3.29 | *
11.1.3D | diametro esterno mm. 32 | cad. | 4.86 | *
11.1.3E | diametro esterno mm. 40 | cad. | 6.48 | *
11.1.3F | diametro esterno mm. 50 | cad. | 8.37 | *
11.1.4 | Pezzi speciali (manicotto a grado di protezione IP 65, innesto rapido) per tubo protettivo rigido in polivinile a norme CEI - UNEL, autoestinguente, tipo medio, colore grigio:
11.1.4A | diametro esterno mm. 16 | cad. | 1.47 | *
11.1.4B | diametro esterno mm. 20 | cad. | 1.71 | *
11.1.4C | diametro esterno mm. 25 | cad. | 1.88 | *
11.1.4D | diametro esterno mm. 32 | cad. | 2.23 | *
11.1.4E | diametro esterno mm. 40 | cad. | 3.99 | *
11.1.4F | diametro esterno mm. 50 | cad. | 4.6 | *
11.1.5 | Accessori di raccordo per tubazioni IP65:
11.1.5A | collare per tubo diametro 20 mm. | cad. | 0.34 | *
11.1.5B | raccordo tubo-scatola per tubo diametro 20 mm. | cad. | 1.93 | *
11.1.6 | Cavo flessibile, conforme ai requisiti previsti dalla Normativa Europea Regolamento UE 305/2011 - Prodotti da costruzione CPR, di rame ricotto isolato con materiale isolato in gomma qualità R16, norme di riferimento CEI 20-13, CEI 20-67; sigla di designazione FG16OR16 0.6/1 kV - PREZZO SOGGETTO AD OSCILLAZIONI SETTIMANALI DI MERCATO
11.1.6A | sezione mmq. 1,5 bipolare | m | 0.63 | *
11.1.6B | sezione mmq. 1,5 tripolare | m | 1.08 | *
11.1.6C | sezione mmq. 1,5 quadripolare | m | 1.23 | *
11.1.6D | sezione mmq. 1,5 pentapolare | m | 1.5 | *
11.1.6E | sezione mmq. 2,5 bipolare | m | 1.08 | *
11.1.6F | sezione mmq. 2,5 tripolare | m | 1.53 | *
11.1.6G | sezione mmq. 2,5 quadripolare | m | 1.81 | *
11.1.6H | sezione mmq. 2,5 pentapolare | m | 2.29 | *
11.1.6I | sezione mmq. 4,0 bipolare | m | 1.61 | *
11.1.6J | sezione mmq. 4,0 tripolare | m | 2.08 | *
11.1.6K | sezione mmq. 4,0 quadripolare | m | 2.67 | *
11.1.6L | sezione mmq. 4,0 pentapolare | m | 3.26 | *
11.1.6M | sezione mmq. 6,0 bipolare | m | 2.16 | *
11.1.6N | sezione mmq. 6,0 tripolare | m | 3 | *
11.1.6O | sezione mmq. 6,0 quadripolare | m | 3.66 | *
11.1.6P | sezione mmq. 6,0 pentapolare | m | 4.69 | *
11.1.7 | Cavo unipolare flessibile, conforme ai requisiti previsti dalla Normativa Europea Regolamento UE 305/2011 - Prodotti da Costruzione CPR, di rame ricotto isolato con materiale isolato in gomma qualità S17, norme di riferimento CEI EN 50525, CEI 20-40; sigla di designazione FS17 450/750 V - PREZZO SOGGETTO AD OSCILLAZIONI SETTIMANALI DI MERCATO
11.1.7A | sezione mmq. 1,0 | m | 0.16 | *
11.1.7B | sezione mmq. 1,5 | m | 0.2 | *
11.1.7C | sezione mmq. 2,5 | m | 0.34 | *
11.1.7D | sezione mmq. 4,0 | m | 0.55 | *
11.1.7E | sezione mmq. 6,0 | m | 0.83 | *
11.1.7F | sezione mmq. 10,0 | m | 1.39 | *
11.1.7G | sezione mmq. 16,0 | m | 2.14 | *
11.1.7H | sezione mmq. 25,0 | m | 3.35 | *
11.1.8 | Cavo bipolare flessibile, conforme ai requisiti previsti dalla Normativa Europea Regolamento UE 305/2011 - Prodotti da Costruzione CPR, di rame ricotto isolato con materiale materiale isolato in gomma qualità M16, norme di riferimento CEI 20-13, CEI 20-67; sigla di designazione FG16OM16 0.6/1 kV - PREZZO SOGGETTO AD OSCILLAZIONI SETTIMANALI DI MERCATO
11.1.8A | sezione mmq. 1,5 bipolare | m | 0.98 | *
11.1.8B | sezione mmq. 1,5 tripolare | m | 1.21 | *
11.1.8C | sezione mmq. 1,5 quadripolare | m | 1.52 | *
11.1.8D | sezione mmq. 1,5 pentapolare | m | 1.85 | *
11.1.8E | sezione mmq. 2,5 bipolare | m | 1.3 | *
11.1.8F | sezione mmq. 2,5 tripolare | m | 1.7 | *
11.1.8G | sezione mmq. 2,5 quadripolare | m | 2.08 | *
11.1.8H | sezione mmq. 2,5 pentapolare | m | 2.65 | *
11.1.8I | sezione mmq. 4,0 bipolare | m | 1.79 | *
11.1.8J | sezione mmq. 4,0 tripolare | m | 2.63 | *
11.1.8K | sezione mmq. 4,0 quadripolare | m | 3.05 | *
11.1.8L | sezione mmq. 4,0 pentapolare | m | 3.64 | *
11.1.8M | sezione mmq. 6,0 bipolare | m | 2.44 | *
11.1.8N | sezione mmq. 6,0 tripolare | m | 3.26 | *
11.1.8O | sezione mmq. 6,0 quadripolare | m | 4.28 | *
11.1.8P | sezione mmq. 6,0 pentapolare | m | 5.22 | *
11.1.8Q | sezione mmq. 10,0 tripolare | m | 5.73 | *
11.1.8R | sezione mmq. 10,0 quadripolare | m | 7.43 | *
11.1.8S | sezione mmq. 16,0 quadripolare | m | 11.2 | *
11.1.9 | Cavi per segnalazione - PREZZO SOGGETTO AD OSCILLAZIONI SETTIMANALI DI MERCATO
11.1.9A | cavo citofonico 6 x 0.5 mmq. | m | 1.71 | *
11.1.9B | cavo citofonico 10 x 0.5 mmq. | m | 2.86 | *
11.1.9C | coppia telefonica 2 x 0,6 mmq. | m | 0.22 | *
11.1.9D | cavo per trasmissione dati, UTP, con guaina in LSZH, 4 x 2 x AWG24, per impianti di categoria 6 | m | 0.61 | *
11.1.10 | Scatole di derivazione da incasso con coperchio con viti:
11.1.10A | diametro mm. 65 conica | cad. | 1.54 | *
11.1.10B | diametro mm. 85 | cad. | 1.7 | *
11.1.11 | Scatole da frutto, fino a 3 comandi:
11.1.11A | rettangolari con supporti metallici | cad. | 0.47 | *
11.1.11B | rettangolari con supporti metallici a 6 comandi | cad. | 5.72 | *
11.1.12 | Scatole di derivazione da incasso rettangolari con coperchio:
11.1.12A | dimensioni indicative mm. 118 x 96 x 50 | cad. | 1.8 | *
11.1.12B | dimensioni indicative mm. 152 x 98 x 70 | cad. | 2.59 | *
11.1.12C | dimensioni indicative mm. 160 x 130 x 70 | cad. | 3.64 | *
11.1.12D | dimensioni indicative mm. 294 x 152 x 70 | cad. | 7.1 | *
11.1.12E | dimensioni indicative mm. 392 x 152 x 70 | cad. | 13.14 | *
11.1.12F | dimensioni indicative mm. 480 x 160 x 70 | cad. | 17.61 | *
11.1.13 | Scatole di derivazione stagne per esterno in resina, con pareti lisce:
11.1.13A | dimensioni indicative mm. 100 x 100 x 50 | cad. | 6.31 | *
11.1.13B | dimensioni indicative mm. 120 x 80 x 50 | cad. | 6.35 | *
11.1.13C | dimensioni indicative mm. 150 x 110 x 70 | cad. | 9.46 | *
11.1.13D | dimensioni indicative mm. 190 x 140 x 70 | cad. | 19.02 | *
11.1.13E | dimensioni indicative mm. 240 x 190 x 90 | cad. | 31.11 | *
11.1.14 | Centralino da esterno in P.V.C. rigido autoestinguente, per apparecchiature modulari, senza morsettiera, senza sportello, grado di protezione IP-40:
11.1.14A | da 8 moduli | cad. | 17.26 | *
11.1.14B | da 12 moduli | cad. | 29.18 | *
11.1.14C | da 24 moduli | cad. | 45.66 | *
11.1.14D | da 36 moduli | cad. | 63.71 | *
11.1.14E | da 54 moduli | cad. | 197.17 | *
11.1.14F | da 72 moduli | cad. | 343.51 | *
11.1.15 | Centralino da incasso completo di cassetta e portella trasparente fumè in PVC rigido autoestinguente, per apparecchiature modulari, senza morsetteria, con sportello, grado di protezione IP-40:
11.1.15A | da 8 moduli | cad. | 29.79 | *
11.1.15B | da 12 moduli | cad. | 40.49 | *
11.1.15C | da 24 moduli | cad. | 71.24 | *
11.1.15D | da 36 moduli | cad. | 101.65 | *
11.1.15E | da 54 moduli | cad. | 198.92 | *
11.1.15F | da 72 moduli | cad. | 297.07 | *
11.1.16 | Morsetti volanti a serraggio indiretto:
11.1.16A | sezione mmq. 2,5 | cad. | 2.59 | *
11.1.16B | sezione mmq. 6 | cad. | 3.64 | *
11.1.16C | sezione mmq. 10 | cad. | 6.09 | *
11.1.16D | sezione mmq. 16 | cad. | 7.01 | *
11.1.17 | Apparecchio da incasso con tasto a bilancere, contatti argentati, tensione 250 Volt, tipo componibile economico, montabile a scatto su placca/supporto in resina per installazione su scatola sia tonda che rettangolare:
11.1.17A | interruttore | cad. | 4.78 | *
11.1.17B | interruttore bipolare da 16 Ampere | cad. | 8.85 | *
11.1.17C | deviatore | cad. | 5.74 | *
11.1.17D | invertitore | cad. | 9.99 | *
11.1.17E | pulsante | cad. | 5.43 | *
11.1.17F | presa bipolare da 10 Ampere con terra e con alveoli protetti | cad. | 5.74 | *
11.1.17G | presa bipolare da 10 ÷ 16 Ampere con terra e con alveoli protetti | cad. | 6.48 | *
11.1.17H | uscita | cad. | 1.62 | *
11.1.17I | placca/supporto in resina | cad. | 3.64 | *
11.1.17J | placca in materiale plastico, autoportante stagno | cad. | 12.01 | *
11.1.17K | presa TV derivata | cad. | 21.47 | *
11.1.17L | portafusibile completo di fusibile 16 Ampere | cad. | 7.62 | *
11.1.17M | presa UNEL con contatti di terra laterali da 10 ÷ 16 ampere | cad. | 11.83 | *
11.1.17N | derivatore passante a 4 vie per impianto antenna TV centralizzato | cad. | 26.81 | *
11.1.17O | presa telefonica RJ11 a morsetto | cad. | 21.21 | *
11.1.17P | presa rete dati RJ45 UTP, categoria 6, con adattatore per serie civile | cad. | 10.43 | *
11.1.18 | Apparecchio da incasso con tasto a bilancere, contatti argentati, tensione 250 Volt, tipo medio, componibile:
11.1.18A | interruttore | cad. | 11.82 | *
11.1.18B | interruttore bipolare da 16 Ampere | cad. | 20.19 | *
11.1.18C | deviatore | cad. | 14.25 | *
11.1.18D | invertitore | cad. | 23.82 | *
11.1.18E | pulsante | cad. | 12.11 | *
11.1.18F | pulsante con targhetta e supporto | cad. | 31.88 | *
11.1.18G | presa bipolare da 10 Ampere con terra e con alveoli protetti | cad. | 9.25 | *
11.1.18H | presa bivalente da 10 ÷ 16 Ampere con terra e con alveoli protetti | cad. | 12.89 | *
11.1.18I | uscita | cad. | 3.88 | *
11.1.18J | supporto in materiale plastico a 3 posti | cad. | 2.47 | *
11.1.18K | supporto in materiale plastico a 7 posti | cad. | 11.44 | *
11.1.18L | placca in metallo con finitura acciaio spazzolato 3 posti | cad. | 31.04 | *
11.1.18M | placca in metallo con finitura acciaio spazzolato 7 posti | cad. | 31.04 | *
11.1.18N | tasto falso polo | cad. | 2.11 | *
11.1.18O | presa TV derivazione | cad. | 26.5 | *
11.1.18P | interruttore automatico bipolare con un polo protetto, a un modulo 16 Ampere, potere di interruzione 3000 A | cad. | 95.67 | *
11.1.18Q | interruttore automatico magnetotermico differenziale, bipolare 16 A, 10 mA, potere di interruzione 3000 A | cad. | 234.1 | *
11.1.18R | portafusibile completo di fusibile, 10 Ampere | cad. | 26 | *
11.1.18S | presa UNEL con contatti di terra laterali da 10 ÷ 16 ampere | cad. | 26.18 | *
11.1.18T | torcia ricaricabile autoalimentata | cad. | 106.95 | *
11.1.18U | presa telefonica RJ11 a morsetto | cad. | 23.85 | *
11.1.18V | presa rete dati RJ45 UTP, categoria 6 | cad. | 18.9 | *
11.1.19 | Suoneria per installazione a parete:
11.1.19A | ad un suono in scatola tonda normale, tensione 8 ÷ 12 Volt | cad. | 36.28 | *
11.1.19B | a due suoni in scatola rettangolare, tensione 8 ÷ 12 Volt | cad. | 40.66 | *
11.1.20 | Trasformatore modulare da esterno o da incasso per suonerie, segnalazioni, campanelli, ecc.:
11.1.20A | potenza 8 VA | cad. | 58.06 | *
11.1.20B | potenza 16 VA | cad. | 69.81 | *
11.1.20C | potenza 25 VA | cad. | 80.89 | *
11.1.20D | potenza 40 VA | cad. | 119.86 | *
11.1.21 | Targa luminosa modulare componibile in alluminio verniciato grigio luce, predisposta per posto esterno, con protezione antipioggia, esterno da parete:
11.1.21A | da 2 pulsanti | cad. | 561.83 | *
11.1.21B | da 4 pulsanti | cad. | 584.94 | *
11.1.21C | da 6 pulsanti | cad. | 728.86 | *
11.1.21D | da 8 pulsanti | cad. | 754.11 | *
11.1.21E | da 10 pulsanti | cad. | 971.14 | *
11.1.22 | Targa luminosa modulare componibile in alluminio verniciato grigio luce, predisposto per posto esterno, da incasso:
11.1.22A | da 2 pulsanti | cad. | 365.89 | *
11.1.22B | da 4 pulsanti | cad. | 389 | *
11.1.22C | da 6 pulsanti | cad. | 517.76 | *
11.1.22D | da 8 pulsanti | cad. | 543.01 | *
11.1.22E | da 10 pulsanti | cad. | 732.7 | *
11.1.22F | da 12 pulsanti | cad. | 755.81 | *
11.1.22G | da 14 pulsanti | cad. | 954.42 | *
11.1.22H | da 16 pulsanti | cad. | 977.53 | *
11.1.23 | Portiere elettrico per installazione da incasso | cad. | 84.84 | *
11.1.24 | Citofono con segreto di conversazione da parete con tasto apriporta | cad. | 53.64 | *
11.1.25 | Alimentatore tipo modulare per impianto citofonico | cad. | 207.14 | *
11.1.26 | Posto interno videocitofonico con sistema a 2 fili tipo bus:
11.1.26A | da parete, completo di monitor a colori da 4,3", astiera capacitiva per funzioni videocitofoniche e funzione rapida programmabile, teleloop per protesi acustiche, staffa per il fissaggio su scatola rettangolare o rotonda, bianco | cad. | 489.58 | *
11.1.26B | da parete, completo di monitor a colori da 4,3", cornetta microfonica per comunicazione audio, 3 pulsanti per apertura automatica cancelli e funzioni varie | cad. | 215.92 | *
11.1.27 | Posto interno citofonico con sistema a 2 fili tipo bus da parete, con cornetta microfonica con 2 pulsanti per le funzioni apertura serratura e servizio ausiliario (luce scale), installazione a parete, bianco | cad. | 51.7 | *
11.1.28 | Alimentatore tipo modulare per sistema videocitofonico a 2 fili tipo bus, con uscita 28 Vdc, alimentazione 100-240 V" 50/60 Hz, 1,6A, installazione su guida DIN (60715 TH35), occupa 6 moduli da 17,5 mm. | cad. | 286 | *
11.1.29 | Distributore attivo al piano per sistema videocitofonico a 2 fili tipo bus, ingresso passante per massimo 4 uscite derivate. | cad. | 71.03 | *
11.1.30 | Posto esterno videocitofonico da incasso per sistema a 2 fili tipo bus:
11.1.30A | posto esterno completo di modulo telecamera a colori, modulo parla/ascolta, massimo 3 pulsanti di chiamata, completo di scatola da incasso, telaio e cornice in alluminio verniciato | cad. | 917.78 | *
11.1.30B | modulo aggiuntivo per posto esterno per massimo 4 pulsanti di chiamata, completo di scatola da incasso, telaio e cornice in alluminio verniciato | cad. | 162.55 | *
11.1.31 | Videoregistratore NVR a 4 canali IP, gestione contemporanea delle funzioni di registrazione, visualizzazione in tempo reale, ricerca immagini registrate, backup e visualizzazione da remoto. Compressione H.265, 4 canali Real Time (5 Mpx max), HDD professionale da 1 TB, SATA x 1 max 6 TB, connessioni audio 1 out, 2 porte USB, 1 porta HDMI, switch PoE integrato da 4 porte con configurazione Plug & Play, controllo e visione remota, QRCODE mascheratura di privacy, funzione motion, protocollo di comunicazione ONVIF, compreso alimentatore e software di gestione, inclusa programmazione dell'apparato | cad. | 429.99 | *
11.1.32 | Telecamera Bullet IR IP fullHD obiettivo 3,6 mm., a colori Day & Night, risoluzione 2 Mpx (1920x1080), obiettivo fuoco fisso 3,6 mm., filtro IR meccanico, H.264 Dual Stream, alimentazione PoE o 12 Vdc, IR 20-30 m., funzioni WDR, 3DNR, Mask, Motion, RTSP, protocollo ONVIF, grado di protezione IP66, dimensioni diam. 87 x 219 mm., peso 635 g., inclusa programmazione dell'apparato | cad. | 83.63 | *
11.1.33 | Telecamera Dome IR IP fullHD obiettivo 2,8-12 mm., a colori Day & Night, risoluzione 2 Mpx (1920x1080), obiettivo varifocale 2,8-12 mm., filtro IR meccanico, H.264 Dual Stream, alimentazione PoE o 12 Vdc, IR 20-30 m., funzioni WDR, 3DNR, Mask, Motion, RTSP, protocollo ONVIF, grado di protezione IP66, dimensioni diam. 121 x 103 mm., peso 692 g., inclusa programmazione dell'apparato | cad. | 96.41 | *
11.1.34 | Spina plug RJ45 8 poli categoria 6 UTP. | cad. | 0.57 | *
11.1.35 | Relais ad impulso per comandi a distanza, portata nominale 10 Ampere, tensione massima 220 Volt, per fissaggio su barretta DIN:
11.1.35A | relais interruttore unipolare | cad. | 62.48 | *
11.1.35B | relais interruttore bipolare | cad. | 79.78 | *
11.1.36 | Interruttore automatico per scale, modulare, elettronico, tensione universale | cad. | 101.27 | *
11.1.37 | Interruttore automatico magnetotermico per installazione su quadri modulari, tensione 220 ÷ 380 Volt, da 10 ÷ 16 Ampere, potere di interruzione 4.5 KA:
11.1.37A | bipolare | cad. | 31.89 | *
11.1.37B | quadripolare | cad. | 121.13 | *
11.1.38 | Interruttore automatico magnetotermico per installazione su quadri modulari, tensione 220 ÷ 380 Volt, da 10 ÷ 16 Ampere, potere di interruzione 6 KA:
11.1.38A | interruttore unipolare più neutro | cad. | 65.32 | *
11.1.38B | bipolare | cad. | 76.7 | *
11.1.38C | quadripolare | cad. | 143.67 | *
11.1.38D | quadripolare con portata >= 40 Ampere per ascensore | cad. | 211.68 | *
11.1.39 | Interruttore automatico magnetotermico per installazione su quadri modulari, tensione 220 ÷ 380 Volt, da 10 ÷ 16 Ampere, potere di interruzione 10 KA:
11.1.39A | bipolare con portata fino a 32 Ampere | cad. | 90.01 | *
11.1.39B | quadripolare con portata fino a 32 Ampere | cad. | 203.89 | *
11.1.39C | quadripolare con portata uguale a 40 Ampere | cad. | 283.23 | *
11.1.40 | Blocco differenziale modulare da installare sugli interruttori sopra descritti:
11.1.40A | bipolare fino a 32 Ampere, Idn = 0.03 Ampere | cad. | 142.41 | *
11.1.40B | quadripolare fino a 32 Ampere, Idn = 0.03 Ampere | cad. | 258.57 | *
11.1.40C | bipolare fino a 32 Ampere, Idn = 0.03 ÷ 0.05 Ampere | cad. | 138.03 | *
11.1.40D | quadripolare fino a 32 Ampere, Idn = 0.03 ÷ 0.05 Ampere | cad. | 193.57 | *
11.1.40E | bipolare selettivo >= a 40 Ampere, Idn = 0.3 oppure 0.5 Ampere | cad. | 326.71 | *
11.1.41 | Salvamotore da parete magnetotermico, tensione 380 Volt, tripolare 1 ÷ 9 Ampere, con custodia IP 65 | cad. | 167.32 | *
11.1.42 | Salvamotore magnetotermico da quadro o per installazione da incasso, tensione 380 Volt, tripolare 4 ÷ 6,3 Ampere | cad. | 141.19 | *
11.1.43 | Interruttore crepuscolare modulare, 10 Ampere, tensione 220 Volt | cad. | 149.54 | *
11.1.44 | Interruttore orario modulare digitale a cristalli liquidi, con riserva di carica: |  |  | *
11.1.44A | giornaliero | cad. | 149.54 | *
11.1.44B | settimanale | cad. | 134.56 | *
11.1.45 | Orologio programmatore multifunzionale elettronico, digitale con display a cristalli liquidi e con mantenimento della memoria, giornaliero e settimanale | cad. | 224.33 | *
11.1.46 | Apparecchiature stagne in scatola di resina antiurto con collare e pressacavo, conformi alle norme antinfortunistiche vigenti:
11.1.46A | interruttore unipolare | cad. | 9.38 | *
11.1.46B | deviatore | cad. | 9.99 | *
11.1.46C | pulsante | cad. | 9.73 | *
11.1.46D | presa bipolare da 10 ÷ 16 Ampere con coperchio a molla | cad. | 10.95 | *
11.1.46E | presa universale UNEL da 10 ÷ 16 Ampere | cad. | 15.69 | *
11.1.47 | Plafoniera tonda stagna
11.1.47A | con led integrato 18 watt 3000K 920lm | cad. | 29.21 | *
11.1.47B | con led integrato 26 watt 3000K 1440lm | cad. | 35.08 | *
11.1.47C | con led integrato 32 watt 3000K 1920lm | cad. | 40.89 | *
11.1.48 | Plafoniera stagna a LED con corpo in policarbonato autoestinguente, schermo trasparente stabilizzato agli UV, IP66/IP69, classe di isolamento II, versione stand alone 220/240V - 50/60Hz:
11.1.48A | plafoniera con lampada L=800mm 15W 2000lm 4000K | cad. | 86.14 | *
11.1.48B | plafoniera con lampada L=800mm 26W 4140lm 4000K | cad. | 94.64 | *
11.1.48C | plafoniera con lampada L=1200mm 20W 3010lm 4000K | cad. | 105.16 | *
11.1.48D | plafoniera con lampada L=1200mm 43W 6200lm 4000K | cad. | 116.55 | *
11.1.48E | plafoniera con lampada L=1600mm 26W 4020lm 4000K | cad. | 112.17 | *
11.1.48F | plafoniera con lampada L=1600mm 53W 8290lm 4000K | cad. | 124.43 | *
11.1.49 | Lampada autoalimentata di sola emergenza a led di autonomia 1 ora, IP 40:
11.1.49A | 200/300 lumen | cad. | 92.39 | *
11.1.49B | 400/500 lumen | cad. | 121.92 | *
11.1.50 | Lampada autoalimentata di sola emergenza a led di autonomia 1 ora, IP 65, da 400/500 lumen. | cad. | 129.54 | *
11.1.51 | Canale a parete in P.V.C. autoestinguente a 3 scomparti, completo di coperchio, dimensioni mm. 70 x 20:
11.1.51A | canale | m | 15.74 | *
11.1.51B | angolo interno / esterno / piano | cad. | 4.06 | *
11.1.51C | giunto | cad. | 3.18 | *
11.1.51D | terminale | cad. | 3.18 | *
11.1.51E | cassetta di derivazione mm. 82 x 100, h. mm. 37 | cad. | 8.4 | *
11.1.51F | scatola porta apparecchi componibili | cad. | 12.49 | *
11.1.51G | raccordo di collegamento tra canali e scatole porta-apparecchi | cad. | 4.41 | *
11.1.52 | Canale battiscopa in P.V.C. autoestinguente completo di coperchio:
11.1.52A | canale | m | 22.4 | *
11.1.52B | angolo interno / esterno | cad. | 11.52 | *
11.1.52C | giunto | cad. | 4.84 | *
11.1.52D | terminale | cad. | 5.09 | *
11.1.52E | cassetta di derivazione mm. 82 x 100, h. mm. 37 | cad. | 12.52 | *
11.1.52F | scatola porta frutto | cad. | 24.5 | *
11.1.53 | Minicanale portacavi in P.V.C. autoestinguente, completo di coperchio, mm. 30 x 15 ad unico scomparto:
11.1.53A | canale | m | 4.98 | *
11.1.53B | angolo interno / esterno / piano | cad. | 2.53 | *
11.1.53C | giunto | cad. | 2.41 | *
11.1.53D | terminale | cad. | 2.41 | *
11.1.53E | cassetta di derivazione mm. 82 x 100, h. mm. 37 | cad. | 8.4 | *
11.1.54 | Canale portacavi in P.V.C. autoestinguente completo di coperchio e separatore interno per la formazione di 2 scomparti delle dimensioni di mm. 100 x 60:
11.1.54A | canale | m | 41.02 | *
11.1.54B | angolo interno / esterno / piano | cad. | 21.54 | *
11.1.54C | terminale | cad. | 8.03 | *
11.1.54D | traversina fermacavi | cad. | 3.57 | *
11.1.55 | Canale portacavi in P.V.C. autoestinguente completo di coperchio e di 2 separatori interni per la formazione di 3 scomparti delle dimensioni di mm. 130 x 60:
11.1.55A | canale | m | 55.67 | *
11.1.55B | angolo interno / esterno / piano | cad. | 34.51 | *
11.1.55C | terminale | cad. | 11.47 | *
11.1.55D | traversina fermacavi | cad. | 5.25 | *
11.1.56 | Apparecchiature per domotica Konnex / comandi:
11.1.56A | interfaccia di comando per 4 canali indipendenti, da installare all'interno delle scatole portafrutto esistenti | cad. | 106.03 | *
11.1.56B | pulsantiera di interfaccia per 4 canali indipendenti, da installare in scatola per frutti componibili da almeno 3 posti | cad. | 138.46 | *
11.1.57 | Apparecchiature per domotica Konnex / attuatori:
11.1.57A | attuatore per domotica di tipo componibile con 1 canale indipendente, portata 16A | cad. | 148.09 | *
11.1.57B | attuatore per tapparelle di tipo componibile completo di pulsanti di comando e uscita ad 1 canale, 2 relé, portata 6A | cad. | 176.14 | *
11.1.57C | attuatore da quadro per installazione su guida DIN a 4 canali indipendenti, con uscita a relé, portata di 10A | cad. | 181.39
11.1.57D | attuatore da quadro per installazione su guida DIN a 4 canali indipendenti, con uscita a relé, portata di 16A | cad. | 274.28 | *
11.1.58 | Apparecchiature per domotica Konnex generiche:
11.1.58A | alimentatore per sistemi domotici di automazione domestica, primario 230Vac - secondario 30Vdc, portata massima 320 mA | cad. | 338.25 | *
11.1.58B | interfaccia di programmazione Konnex per USB da guida DIN | cad. | 383.82 | *
11.1.58C | doppino inguainato per impianti di automazione isolamento 300/500V | m | 1.1 | *
11.1.59 | Apparecchiature per domotica Konnex per controllo della temperatura: |  |  | *
11.1.59A | cronotermostato per installazione a parete, di tipo programmabile su base settimanale, per il controllo di sistemi di riscaldamento/condizionamento, con profilo di temperatura a 3 livelli, regolazione ON/OFF o proporzionale, display LCD retroilluminato, completo di regolazione di +/- 2 gradi rispetto alla programmazione di setpoint impostata | cad. | 418.87 | *
11.1.59B | termostato di controllo per sistemi di riscaldamento/condizionamento, regolazione ON/OFF o proporzionale, display LCD retroilluminato, completo di regolazione di +/- 2 gradi rispetto alla programmazione di setpoint impostata | cad. | 276.91 | *
11.1.59C | sonda di termoregolazione da incasso in scatole componibili, per controllo di sistemi di condizionamento/riscaldamento, profilo di temperatura a 3 livelli, regolazione ON/OFF o proporzionale, munita di led di segnalazione dello stato di funzionamento | cad. | 183.15 | *
11.1.60 | Centrale per la gestione di un massimo di 20 terminali, espandibile a 40 con licenza, dotata di connettività LAN. Scheda principale con 5 terminali di ingresso, 1 relè e 2 O.C. programmabili; comunicatore vocale abilitabile tramite licenza. 10 aree gestibili. Programmazione tramite USB o LAN. Gestione massimo di 50 codici e 50 TAG di prossimità, entrambi espandibili a 100 tramite licenza. Memoria ciclica fino a 4000 eventi. Box plastico per alloggiamento max 1 batteria 12Vcc 7Ah, completo di batteria; Alimentatore switching 2A | cad. | 300 | *
11.1.61 | Sensore DUAL TEC, copertura 12X17metri, lente di Fresnel, pet immune fino a 45kg, compensazione della temperatura, resistenza EOL per allarmi e tamper, design plug & play, compatibile EN 50131-2-4 Grado 2 classe II | cad. | 52 | *
11.1.62 | Contatto magnetico di media portata omologato IMQ e conforme alla norma EN 50131-2-6 grado 2, classe ambientale IV. Contatto N.C. con anta chiusa. Studiato per l'installazione su serramenti non ferromagnetici. Contenitore in ABS bianco. Diametro foro di fissaggio 9 mm. Collegamentocon 4 fili di uscita di lunghezza 30cm. | cad. | 6.5 | *
11.1.63 | Modulo 4G/LTE - 2G FallBack integrato su I-BUS. Funzioni di comunicatore vocale e digitale su reti 2G/4G/LTE. Gestione servizio voLTE. Invio SMS e telefonata per singolo evento. Risponditore e gestione comandi da DTMF. Gestione protocollo SIA - IP. Programmazione e controllo delle centrali Smart Living e PRIME tramite Cloud | cad. | 320 | *
11.1.64 | Tastiera con display grafico e retroilluminazione programmabile. Interfaccia utente ad icone. 2 terminali programmabili. Buzzer e led di segnalazione. Colore bianco. Certificazione EN 50131 - 3 . Marchio IMQ | cad. | 120 | *
11.1.65 | Sirena piezoelettrica per interni, un tono con tamper 110 db, 180mA, 15 x 10 x 3 cm. | cad. | 40 | *
11.1.66 | Sirena da esterno autoalimentata in policarbonato bianco, design di alta qualità con doppio coperchio, potenza 120 dB a 1 m. Alloggiamento batteria da 7A, elettronica sigillata, coperchio interno in acciaio con griglia a prova di schiuma. Suono sirena a norme CEI. Omologato IMQ II Liv. Dim.: 300 x 210 x 87 mm. | cad. | 85 | *
11.1.67 | Cavo allarme C4 4 x 0.22 + 2 x 0.75 PE (conf. da 100 metri). | m | 1 | *
11.1.68 | Batteria per sirena allarme con tensione di 12 V di tipo ermetico sigillata al piombo con capacità 7Ah. Dimensioni 151 x 65 x 94 mm. | cad. | 28 | *
11.1.69 | Antenna UHF banda 5 con connettore F, 22 elementi, canali E38÷69, guadagno 11÷14 dB, rapporto av.-ind. > 25 dB. Presa sul vento a 120 km/h: 5,5 Kg. Attacco per palo: Ø max 60 mm. R.O.S. < 1,5 | cad. | 51.2
11.1.70 | Antenna VHF banda 3 con connettore F, 6 elementi, canali E5÷E12, guadagno 7,5÷11 dB, rapporto av.-ind. >17 dB. Presa sul vento a 120 km/h: 4,5 Kg. Attacco per palo: Ø max 60 mm. R.O.S. < 1,4. | cad. | 72.63
11.1.71 | Cavo coassiale, con impedenza caratteristica 75 Ohm, diametro 6,8 mm. | m | 1.24
11.1.72 | Centralino multingressi per amplificare e miscelare il segnale proveniente da diverse antenne. Contenitore in metallo pressofuso completamente schermato con connettori F. Amplificazione separata delle bande VHF e UHF. Presa test -30 dB | cad. | 231.55
11.1.73 | Staffa muro/palo. | cad. | 28.15
11.1.74 | Palo telescopico autoportante di lunghezza 6 metri | cad. | 154.19
11.1.75 | Palina in acciaio zincato a croce 50 x 50 x 5 mm.:
11.1.75A | lunghezza cm. 150 | cad. | 66.04 | *
11.1.75B | lunghezza cm. 200 | cad. | 88.39 | *
11.1.76 | Morsetto in bronzo | cad. | 3.3 | *
11.1.77 | Cartello indicatore | cad. | 12.07 | *
11.1.78 | Scatola di terminazione ottica di montante - terminale di testa IP65 versione assemblata, corpo in ABS, delle dimensioni di L250xP215xH75mm, sportello apribile a 180° con chiave di sicurezza, 2 ingressi con pressacavo e 12 ingressi per cavi drop o bretelle ottiche con apposita guarnizione, vassoio portagiunti integrato per 24 giunzioni, sistema di gestione delle scorte per peremttere il corretto raggio di curvatura, supporto a 12 posizioni porta bussole comprensivo di n. 8 bussole SC/SC APC, 8 pigtail SC/APC monomodali | cad. | 148.45
11.1.79 | Centro servizi ottici di edificio versione per 8 fibre ottiche in box di distribuzione per installazione a parete con corpo in lamiera d’acciaio suddiviso in due aree separate delle dimensioni di L450xP150xH180mm, coperchio di chiusura, sportello apribile a 180° con chiave di sicurezza, preforature sul fondo, tetto e base per il passaggio dei cavi, struttura scorrevole per l’estrazione dei vassoi e dei moduli porta bussole, sistema di gestione delle scorte con clip posizionabili, completo di n. 1 vassoio portagiunti a 12 posizioni con n. 8 pigtail SC/APC monomodali e n. 8 bussole SC/SC APC. | cad. | 213.82
11.1.80 | Modulo di distribuzione per centro servizi ottici di edificio in box di distribuzione per installazione a parete con corpo in lamiera d’acciaio suddiviso in due aree separate delle dimensioni di L450xP150xH180mm, coperchio di chiusura, sportello apribile a 180° con chiave di sicurezza, preforature sul fondo, tetto e base per il passaggio dei cavi, struttura scorrevole per l’estrazione dei vassoi e dei moduli porta bussole, sistema di gestione delle scorte con clip posizionabili, completo di vassoi portagiunti a 12 posizioni con apertura a libro, pigtail SC/APC monomodali e bussole SC/SC APC
11.1.80A | per 4 unita’ immobiliari | cad. | 280.42
11.1.80B | per 8 unita’ immobiliari | cad. | 411.86
11.1.81 | Quadro distribuzione segnali d'appartemento in box di distribuzione per installazione incassata con corpo in lamiera delle dimensioni di L390xH300xP110mm, con predisposizioni su tutti e 4 i lati per l’accesso dei cavi, completo di cornice e porta cieca di chiusura in materiale plastico, n. 1 splitter telefonico a 8 uscite, n. 3 pannelli vuoti a 8 posizioni per prese RJ45 per la distribuzione dei segnali dati, n. 3 tasche per l’eventuale alloggiamento di ulteriori Scatole di Terminazione Ottica d'Appartamento e degli apparati attivi, n. 1 supporto per l’installazione di 4 moduli dati aggiuntivi, predisposta per il fissaggio di un modulo di alimentazione | cad. | 158.96
11.1.82 | Scatole di terminazione ottica d'appartamento, in materiale plastico dotata di 4 porte completa di n. 4 bussole SC/SC APC simplex con otturatori per la protezione dalla polvere, 1 vassoio portagiunti a 4 posizioni, delle dimensioni di L100xP80xH29mm. | cad. | 20.86
11.1.83 | Cavo drop in fibra ottica da interno contenenti fibre monomodali G657.A2, guaina LSZH Euroclasse Eca, a raggio di curvatura e perdite ridotte, con rivestimento primario da 250μm, armatura dielettrica in filati aramidici
11.1.83A | 4 FO 9/125 | m | 0.86 | *
11.1.83B | 8 FO 9/125 | m | 0.98 | *
11.1.84 | Cavi loose in fibra ottica da esterno contenenti fibre monomodali monomodali G657.A2, guaina Pe Euroclasse Fca, a raggio di curvatura e perdite ridotte, con rivestimento primario da 250μm, riempimento di protezione in filati aramidici
11.1.84A | 4 FO 9/125 | m | 0.68 | *
11.1.84B | 8 FO 9/125 | m | 0.81 | *
11.1.85 | Tassello diametro 6 mm | cad. | 0.17 | *
11.1.86 | Fornitura di stazione di ricarica, corpo in tecnopolimero esente da alogeni, per montaggio a parete, dotato di dislay ed equipaggiato con una presa Tipo 2 1P+N+T 32A 230 Vac 7,4 kW, dotata di shutter di sicurezza in conformità alla normativa IEC/EN 62196-2, dotato di Energy Meter, Protezione Magnetotermico-Differenziale (RCBO). Idoneo alla ricarica dei veicoli elettrici in «modo 3» in conformità alla normativa EN61851-1. Al netto della linea di alimentazione dell'energia elettrica e comunicazione degli strumenti di misura che va computata a misura | cad. | 1130 | *
11.1.87 | Fornitura di stazione di ricarica, corpo in tecnopolimero esente da alogeni, per montaggio a parete, dotato di dislay ed equipaggiato con una presa Tipo 2 32A 400 Vac 22 kW, dotata di shutter di sicurezza in conformità alla normativa IEC/EN 62196-2, dotato di Energy Meter. Idoneo alla ricarica dei veicoli elettrici in «modo 3» in conformità alla normativa EN61851-1. Al netto della linea di alimentazione dell'energia elettrica e comunicazione degli strumenti di misura che va computata a misura | cad. | 1050 | *
11.2 | OPERE COMPIUTE
Prezzi medi praticati dalle ditte installatrici del ramo per ordinazioni dirette (di media entità) da parte del committente, comprensivi di: materiali, mano d'opera specializzata e relativa manovalanza, eventuali lavorazioni in officina, collaudo e relative prestazioni di personale, spese generali ed utile dell'impresa installatrice. Sono esclusi gli oneri relativi agli elaborati tecnici di cui alla legge n.37/2008. I prezzi indicati debbono intendersi per nuove costruzioni di media entità (cubatura variabile da 1.000 a 4.000 mc.).
Qualora vengano affidate all'imprenditore edile le forniture di cui al presente capitolo, sui prezzi relativi viene generalmente applicata una maggiorazione variante dal 10% al 25% a compenso delle responsabilità ed oneri inerenti, sue spese generali ed utili, come esposto nelle "Avvertenze generali". Per le assistenze murarie vedere cap. I "Opere da imprenditore edile". Per lavori di ripristino, ristrutturazione e manutenzione i prezzi elencati dovranno essere adeguatamente maggiorati, onde tener conto delle difficoltà tecniche d'intervento, d'esecuzione, di approvvigionamento, nonchè per la particolare idoneità richiesta alle maestranze per l'esecuzione dei predetti lavori.
11.2.1 | Fornitura e posa in opera di punto luce per incasso, cavo FS17, derivato da linea principale computata a parte con origine dalla cassetta di derivazione posta in ambiente, comprensivo di quota parte scatola di derivazione, quota parte tubo PVC autoestinguente tipo pesante diametro mm. 20, morsetti volanti o per guida DIN, quota parte linea in derivazione da mmq. 1,5. Esecuzione rispondente alle norme CEI | cad. | 19.028 | *
11.2.2 | Punto di comando per abitazione civile di nuova costruzione del tipo sotto traccia, completo di conduttori tipo FS17 delle sezioni prescritte dalle norme CEI, sfilabili in tubi protettori P.V.C. autoestinguenti del diametro necessario, scatole da incasso e morsetti, con apparecchi da incasso con tasto a bilancere, contatti argentati, tensione 250 Volt, tipo componibile economico (compresa placca/supporto in resina):
11.2.2A | punto di comando con interruttore | cad. | 22.708 | *
11.2.2B | punto di comando con deviatore | cad. | 30.458 | *
11.2.2C | punto di comando con invertitore | cad. | 43.233 | *
11.2.2D | punto di comando a pulsante con relais | cad. | 95.345 | *
11.2.2E | punto di comando a pulsante senza relais | cad. | 30.357 | *
11.2.3 | Impianto elettrico per abitazione civile di nuova costruzione del tipo sotto traccia, completo di conduttori tipo FS17 delle sezioni prescritte dalle norme CEI, sfilabili in tubi protettori P.V.C. autoestinguenti del diametro necessario, scatole di derivazione da incasso e morsetti, con apparecchi da incasso con tasto a bilancere, contatti argentati, tensione 250 Volt, tipo componibile economico (compresa placca/supporto in resina):
11.2.3A | presa da 10 Ampere con terra | cad. | 38.505 | *
11.2.3B | presa da 16 Ampere con terra comandata da interruttore bipolare da 16 Ampere da incasso, completo di fusibile, eseguita con cavo di sezione di 4 mmq., tensione Uo/U = 0,7 - posti nella stessa scatola | cad. | 65.34 | *
11.2.3C | presa da 16 Ampere con terra comandata da interruttore bipolare da 16 Ampere da incasso, completo di fusibile, eseguita con cavo di sezione di 4 mmq., tensione Uo/U = 0,7 - posti in scatole separate | cad. | 74.54 | *
11.2.4 | Fornitura e posa in opera di punto presa telefonica o trasmissione dati in categoria 6, con origine dalla scatola di derivazione in ambiente, comprensiva di: quota parte scatole di infilaggio, quota parte tubo PVC autoestinguente tipo pesante diametro mm. 20, prese RJ11 oppure RJ45 per custodie componibili come sotto precisato, scatola per frutti componibili a 3 posti, supporto in resina autoestinguente se necessario, coprifori tipo componibile se necessari. Esecuzione rispondente alle norme CEI. Completano l'opera le misure e i rapporti necessari alla verifica di rispondenza alla categoria 6. Tipo componibile economico (compresa placca/supporto in resina):
11.2.4A | con 1 presa RJ11 | cad. | 44.85 | *
11.2.4B | con 1 presa RJ45 | cad. | 34.07 | *
11.2.4C | con 2 prese RJ45 | cad. | 49.517 | *
11.2.5 | Punto di comando per abitazione civile di nuova costruzione del tipo sotto traccia, completo di conduttori tipo FS17 delle sezioni prescritte dalle norme CEI, sfilabili in tubi protettori P.V.C autoestinguenti del diametro necessario, scatole di derivazione da incasso e morsetti, con apparecchi da incasso con tasto a bilancere, contatti argentati, tensione 250 Volt, tipo medio componibile (compreso supporto in materiale plastico e placca in metallo con finitura acciaio spazzolato):
11.2.5A | punto di comando con interruttore | cad. | 65.678 | *
11.2.5B | punto di comando con deviatore | cad. | 68.108 | *
11.2.5C | punto di comando con invertitore | cad. | 85.203 | *
11.2.5D | punto di comando a pulsante con relais | cad. | 133.465 | *
11.2.5E | punto di comando a pulsante senza relais | cad. | 68.477 | *
11.2.6 | Impianto elettrico per abitazione civile di nuova costruzione del tipo sotto traccia, completo di conduttori tipo FS17 delle sezioni prescritte dalle norme CEI, sfilabili in tubi protettori P.V.C autoestinguenti del diametro necessario, scatole di derivazione da incasso e morsetti, con apparecchi da incasso con tasto a bilancere, contatti argentati, tensione 250 Volt, tipo medio componibile (compreso supporto in materiale plastico e placca in alluminio anodizzato):
11.2.6A | presa da 10 Ampere con terra | cad. | 90.983 | *
11.2.6B | presa da 16 Ampere con terra comandata da interruttore bipolare da 16 Ampere da incasso, completo di fusibile, eseguita con cavo di sezione non inferiore ai 18/10; tensione Uo/U = 0,7 - posti nella stessa scatola | cad. | 146.83 | *
11.2.6C | presa da 16 Ampere con terra comandata da interruttore bipolare da 16 Ampere da incasso, completo di fusibile, eseguita con cavo di sezione non inferiore ai 18/10, tensione Uo/U = 0,7 - posti in scatole separate | cad. | 183.158 | *
11.2.6D | torcia autonoma di emergenza, estraibile, ricaricabile, alimentazione 220 V | cad. | 188.683 | *
11.2.7 | Fornitura e posa in opera di punto presa telefonica o trasmissione dati in categoria 6, con origine dalla scatola di derivazione in ambiente, comprensiva di: quota parte scatole di infilaggio, quota parte tubo PVC autoestinguente tipo pesante diametro mm. 20, prese RJ11 oppure RJ45 per custodie componibili come sotto precisato, scatola per frutti componibili a 3 posti, supporto in resina autoestinguente se necessario, coprifori tipo componibile se necessari. Esecuzione rispondente alle norme CEI. Completano l'opera le misure e i rapporti necessari alla verifica di rispondenza alla categoria 6. Tipo medio componibile (compreso supporto in materiale plastico e placca in metallo con finitura acciaio spazzolato):
11.2.7A | con 1 presa RJ11 | cad. | 87.77 | *
11.2.7B | con 1 presa RJ45 | cad. | 76.82 | *
11.2.7C | con 2 prese RJ45 | cad. | 98.627 | *
11.2.8 | Fornitura e posa in opera di punto luce a vista, IP 55, cavo FS17, derivato da linea principale computata a parte con origine dalla scatola di derivazione posta in ambiente, comprensivo di quota parte scatola di derivazione, quota parte tubo PVC autoestinguente tipo pesante diametro mm. 20, morsetti volanti o per guida DIN, quota parte linea in derivazione da mmq. 1,5. Esecuzione rispondente alle norme CEI | cad. | 39.493 | *
11.2.9 | Fornitura e posa in opera di punto di comando luce con cavo FS17 derivato da linea dorsale, con origine dalla cassetta di derivazione più vicina in dorsale, compresa la cassetta di derivazione in ambiente, è escluso il punto luce (dalla cassetta di derivazione al corpo illuminante) computato a parte. comprensivo di: quota parte tubo per dorsale max. m. 2, quota parte tubo in derivazione in PVC autoestinguente tipo pesante diametro 20 mm., morsetti volanti o per guida DIN, quota parte linea in derivazione da mmq. 1,5, quota parte linea in dorsale da mmq. 2,5, n. 1 frutto in custodia stagna con portata 16A. Grado di protezione del complesso IP 55:
11.2.9A | punto di comando con interruttore | cad. | 66.731 | *
11.2.9B | punto di comando con deviatore | cad. | 71.45 | *
11.2.9C | punto di comando a pulsante | cad. | 67.081 | *
11.2.10 | Fornitura e posa in opera di punto presa con cavo FS17 derivato da linea dorsale, con origine dalla cassetta di derivazione più vicina in dorsale, compresa la cassetta di derivazione in ambiente, è escluso il punto luce (dalla cassetta di derivazione al corpo illuminante) computato a parte, comprensivo di: quota parte tubo per dorsale max. m. 2, quota parte tubo in derivazione in PVC autoestinguente tipo pesante diametro 20 mm, morsetti volanti o per guida Din, quota parte linea in derivazione e in dorsale da mmq. 2,5, n. 1 frutto in custodia stagna con portata 10/16A. Grado di protezione del complesso IP 55:
11.2.10A | punto presa 10/16A | cad. | 82.035 | *
11.2.10B | aggiunta al punto presa precedente di presa Schuko | cad. | 23.215 | *
11.2.11 | Impianto interno di campanelli costituito da: 1 pulsante manuale o a tirante, trasformatore da 8 VA 220/12 o 24 V. Pulsante di chiamata manuale o a tirante, suoneria in bronzo con scatola da incasso e placca di resina completo di tubo da incasso flessibile, cavo FS17 da 1 mmq. e morsetti di collegamento | cad. | 193.965 | *
11.2.12 | Impianto citofonico per appartamento monofamiliare:
11.2.12A | impianto citofonico ed apricancello di tipo sotto traccia, completo di conduttori sflabili in tubi protettori P.V.C. autoestinguenti dei diametri necessari per dorsali e derivazioni, scatole a derivazione, posto esterno completo di portiere elettrico e due pulsanti di chiamata. Posto interno citofonico con citofono da parete e pulsante apricancello, punto di chiamata fuori porta completo di pulsante con targa porta nome, alimentatore e collegamenti alla elettroserratura, quest'ultima esclusa | cad. | 1069.15 | *
11.2.12B | per ogni posto citofonico in più compreso quota parte ampliamento posto esterno, cavi e tubi | cad. | 290.975 | *
11.2.13 | Impianto videocitofonico con sistema a 2 fili tipo bus per appartamento monofamiliare:
11.2.13A | impianto videocitofonico ed apricancello di tipo sotto traccia, completo di conduttori sfilabili in tubi protettori P.V.C. autoestinguenti dei diametri necessari per dorsali e derivazioni, scatole a derivazione, posto esterno audio-video completo di portiere elettronico e 3 pulsanti di chiamata. Posto interno videocitofonico con monitor a colori da 3,5", fissaggio a parete, con cornetta e pulsante apricancello, punto di chiamata fuori porta completo di pulsante con targa porta nome, alimentatore e collegamenti alla elettroserratura, quest'ultima esclusa | cad. | 1706.02 | *
11.2.13B | per ogni posto videocitofonico in più, compreso quota parte ampliamento posto esterno, quota parte distributore attivo, cavi e tubi | cad. | 406.14 | *
11.2.13C | per ogni posto citofonico con sistema a 2 fili tipo bus in più compreso quota parte ampliamento posto esterno, quota parte distributore attivo, cavi e tubi | cad. | 234.395 | *
11.2.14 | Fornitura e posa in opera di videoregistratore NVR a 4 canali IP, gestione contemporanea delle funzioni di registrazione, visualizzazione in tempo reale, ricerca immagini registrate, backup e visualizzazione da remoto. Compressione H.265, 4 canali Real Time (5 Mpx max), HDD professionale da 1 TB, SATA x 1 max 6 TB, connessioni audio 1 out, 2 porte USB, 1 porta HDMI, switch PoE integrato da 4 porte con configurazione Plug & Play, controllo e visione remota, QRCODE mascheratura di privacy, funzione motion, protocollo di comunicazione ONVIF, compreso alimentatore e software di gestione, inclusa programmazione dell'apparato | cad. | 791.19 | *
11.2.15 | Punto di ripresa sottotraccia:
11.2.15A | fornitura e posa in opera di telecamera Bullet IR IP fullHD obiettivo 3,6 mm., a colori Day & Night, risoluzione 2 Mpx (1920x1080), obiettivo fuoco fisso 3,6 mm., filtro IR meccanico, H.264 Dual Stream, alimentazione PoE o 12 Vdc, IR 20-30 m, funzioni WDR, 3DNR, Mask, Motion, RTSP, protocollo ONVIF, grado di protezione IP66, dimensioni diam. 87 x 219 mm., peso 635 g., comprensivo di quota parte scatola di derivazione di tubo flessibile corrugato diam. min. 20 mm. e cavo di collegamento per trasmissione dati UTP con guaina LSZH 4x2xAWG24 categoria 6, con origine dal videoregistratore, distanza media 25 m., inclusa programmazione dell'apparato | cad. | 264.23 | *
11.2.15B | fornitura e posa in opera di telecamera Dome IR IP fullHD obiettivo 2,8-12 mm., a colori Day & Night, risoluzione 2 Mpx (1920x1080), obiettivo varifocale 2,8-12 mm., filtro IR meccanico, H.264 Dual Stream, alimentazione PoE o 12 Vdc, IR 20-30 m., funzioni WDR, 3DNR, Mask, Motion, RTSP, protocollo ONVIF, grado di protezione IP66, dimensioni diam. 121 x 103 mm., peso 692 g., comprensivo di quota parte scatola di derivazione di tubo flessibile corrugato diam. min. 20 mm. e cavo di collegamento per trasmissione dati UTP con guaina LSZH 4x2xAWG24 categoria 6, con origine dal videoregistratore, distanza media 25 m., inclusa programmazione dell'apparato | cad. | 292.06 | *
11.2.16 | Linea di alimentazione del tipo sotto traccia eseguita con tre conduttori della sezione di mmq. 4, tensione di funzionamento Uo/U = 0,7 tipo FS17 non propagante l'incendio a norme CEI, sfilabili in tubi protettori P.V.C. autoestinguenti dei diametri necessari per colonne montanti e derivazioni, con partenza dal contatore divisionale posto in locale idoneo a norma della Società distributrice di energia elettrica e arrivo alla valvola posta all'interno di ogni appartamento, comprese scatole di derivazione ad ogni piano, calcolata per uno stabile di 4 piani (compreso il piano terra), composto da 6 appartamenti | m | 8.98 | *
11.2.17 | Fornitura e posa in opera di cavo unipolare flessibile isolato con P.V.C., non propagante l'incendio, a norme CEI-UNEL, tensione Uo/U = 0,7, tipo FS17, completo di terminali o capicorda ove occorrono:
11.2.17A | sezione 1 x 1,5 mmq | m | 0.576 | *
11.2.17B | sezione 1 x 2,5 mmq | m | 0.843 | *
11.2.17C | sezione 1 x 4,0 mmq | m | 1.176 | *
11.2.17D | sezione 1 x 6,0 mmq | m | 1.832 | *
11.2.17E | sezione 1 x 10,0 mmq | m | 2.645 | *
11.2.17F | sezione 1 x 16,0 mmq | m | 3.645 | *
11.2.17G | sezione 1 x 25,0 mmq | m | 5.358 | *
11.2.18 | Fornitura e posa in opera di cavi speciali per servizi a correnti deboli:
11.2.18A | coppiola telefonica 2 x 0,6 mmq. | m | 0.722 | *
11.2.18B | cavo twistato UTP per trasmissione dati in categoria 6 | m | 1.613 | *
11.2.18C | cavo coassiale con impedenza caratteristica 75 OHM, diam. 6,8 mm. | m | 1.993 | *
11.2.18D | cavo allarme C4 4 x 0,22 ÷ 2 x 0,75 PE | m | 1.753 | *
11.2.19 | Fornitura e posa in opera di tubazione protettiva in materiale termoplastico (cloruro di polivinile) in rotoli, flessibile ad anelli rigidi autoestinguente, tipo medio, di colore diversificato per servizi elettrici e di segnalazione:
11.2.19A | diametro mm. 20 | m | 2.405 | *
11.2.19B | diametro mm. 25 | m | 2.996 | *
11.2.19C | diametro mm. 32 | m | 3.977 | *
11.2.19D | diametro mm. 40 | m | 5.108 | *
11.2.20 | Installazione completa di interruttore automatico magnetotermico per montaggio su quadri modulari, tensione 220 ÷ 380 Volt da 5 a 25 Ampere, potere di interruzione 6 KA:
11.2.20A | bipolare | cad. | 99.438 | *
11.2.20B | quadripolare | cad. | 176.805 | *
11.2.21 | Installazione completa di interruttore differenziale magnetotermico per montaggio su quadri modulari, tensione 220 ÷ 380 Volt, Id = 30 mA:
11.2.21A | bipolare 5 ÷ 32 Ampere, potere di interruzione 6 KA | cad. | 165.148 | *
11.2.21B | quadripolare 20 ÷ 32 Ampere, potere di interruzione 6 KA | cad. | 291.705 | *
11.2.22 | Installazione completa di relais temporizzato per luce scale all'interno di quadro elettrico, tensione di alimentazione 230 VCA, portata dei contatti 16 Ampere, tempo regolabile da 2 a 20 minuti. | cad. | 118.828 | *
11.2.23 | Linea di alimentazione per forza motrice, con terra, con partenza dal contatore della Società distributrice di energia elettrica ed arrivo ai punti di utilizzazione, eseguita con conduttori tipo FG16OR16 con tensione nominale 450/750 V sfilabili in tubi P.V.C. flessibile da incasso, completa di scatole di derivazione, opere di ancoraggio e accessori di fissaggio e montaggio:
11.2.23A | sezione mmq. 4,0 | m | 8.619 | *
11.2.23B | sezione mmq. 6,0 | m | 9.78 | *
11.2.24 | Linea di alimentazione per forza motrice, con terra, con partenza dal contatore della Società distributrice di energia elettrica ed arrivo ai punti di utilizzazione, eseguita con conduttori tipo FG16OR16 con tensione nominale 600/1000 V sfilabili in tubi P.V.C. flessibile da incasso, completa di scatole di derivazione, opere di ancoraggio e accessori di fissaggio e montaggio:
11.2.24A | sezione mmq. 4,0 | m | 9.169 | *
11.2.24B | sezione mmq. 6,0 | m | 10.04 | *
11.2.24C | sezione mmq. 10,0 | m | 13.022 | *
11.2.25 | Installazione di centralino da esterno in P.V.C rigido autoestinguente, per apparecchiature modulari, senza morsettiera, grado di protezione IP-40:
11.2.25A | da 8 moduli | cad. | 32.968 | *
11.2.25B | da 12 moduli | cad. | 46.483 | *
11.2.25C | da 24 moduli | cad. | 74.01 | *
11.2.25D | da 36 moduli | cad. | 97.087 | *
11.2.25E | da 54 moduli | cad. | 234.55 | *
11.2.25F | da 72 moduli | cad. | 388.415 | *
11.2.26 | Installazione di centralino da incasso completo di cassetta e portella trasparente fumè in P.V.C rigido autoestinguente, per apparecchiature modulari, senza morsettiera, grado di protezione IP-40:
11.2.26A | da 8 moduli | cad. | 35.81 | *
11.2.26B | da 12 moduli | cad. | 48.015 | *
11.2.26C | da 24 moduli | cad. | 88.698 | *
11.2.26D | da 36 moduli | cad. | 124.225 | *
11.2.26E | da 54 moduli | cad. | 229.02 | *
11.2.26F | da 72 moduli | cad. | 334.695 | *
11.2.27 | Impianto di illuminazione vano ascensore per 4 piani (compreso il piano terra) con 3 punti luce, eseguito con conduttori tipo FS17 sfilabili in tubi protettori P.V.C. autoestinguenti, completo di interruttore elettromagnetico a protezione posto nella cabina stessa. Punti luce ad interruzione semplice posti nel pozzo ascensore, con conduttori sfilabili in tubi P.V.C. autoestinguenti sotto traccia, scatole di derivazione stagne, plafoniere stagne da 60 ÷ 100 Watt in P.V.C. rigido autoestinguente. - per ogni punto luce-, escluso ponteggio | cad. | 162.593 | *
11.2.28 | Impianto telefonico predisposto per 6 appartamenti a norme CEI con posa dei tubi protettori P.V.C. autoestinguenti e cavo di traino a formazione di colonne montanti (diametro mm. 32) e derivazioni (diametro mm. 20), compresa scatola rettangolare di derivazione ad ogni piano e scatola da incasso per una presa all'ingresso di ogni appartamento - per singolo appartamento | cad. | 85.398 | *
11.2.29 | Punto presa TV derivato da impianto centralizzato per 6 appartamenti eseguito mediante posa dei tubi protettori P.V.C. autoestinguenti per colonne montanti e derivazioni, comprese scatole di derivazione da incasso, scatole da frutto da incasso, quota parte cavo TV in P.V.C. con calza in rame per frequenze da 20 Mhz a 2048 Mhz, quota parte per colonna montante e derivazione alla presa TV, compreso quota parte derivatore di piano | cad. | 104.735 | *
11.2.30 | Antenna TV centralizzata per 6 appartamenti completa di centralina amplificata per 1°, 2°, 3° canale, quinta banda e digitale terrestre eseguito con cavo coassiale a bassa impedenza, compreso di palo autoportante, conversa e accessori di cablaggio e montaggio. | cad. | 1315.02 | *
11.2.31 | Fornitura e posa in opera di plafoniera tonda stagna, in P.V.C. rigido autoestinguente, con gabbia, vetro e pressacavo, grado di protezione IP 44, portalampada E27 con lampada a basso consumo:
11.2.31A | da 11 Watt | cad. | 46.628 | *
11.2.31B | da 18 Watt | cad. | 51.488 | *
11.2.32 | Fornitura e posa in opera di plafoniera stagna a LED con corpo in policarbonato autoestinguente, schermo trasparente stabilizzato agli UV, IP66/IP69, classe di isolamento II, versione stand alone 220/240V - 50/60Hz:
11.2.32A | lampada L=800mm 15W 2000lm 4000K | cad. | 98.682 | *
11.2.32B | lampada L=800mm 26W 4140lm 4000K | cad. | 114.707 | *
11.2.32C | lampada L=1200mm 20W 3010lm 4000K | cad. | 117.702 | *
11.2.32D | lampada L=1200mm 43W 6200lm 4000K | cad. | 136.617 | *
11.2.32E | lampada L=1600mm 26W 4020lm 4000K | cad. | 124.712 | *
11.2.32F | lampada L=1600mm 53W 8290lm 4000K | cad. | 144.497 | *
11.2.33 | Fornitura e posa in opera di lampada autoalimentata di sola emergenza a led, versione S.E., con custodia e schermo in materiale plastico, rispondenti alla normativa, grado di protezione IP 40, doppio isolamento, alimentazione 220 ÷ 230 V, 50 Hz, autonomia 1 ora:
11.2.33A | 200/300 lumen | cad. | 112.457 | *
11.2.33B | 400/500 lumen | cad. | 141.987 | *
11.2.34 | Fornitura e posa in opera di lampada autoalimentata di sola emergenza a led, versione S.E., con custodia e schermo in materiale plastico, rispondenti alla normativa, grado di protezione IP 65 doppio isolamento, alimentazione 220 ÷ 230 V, 50 Hz, autonomia 1 ora, da 400/500 lumen | cad. | 149.607 | *
11.2.35 | Installazione di interruttore orario modulare giornaliero a cristalli liquidi con riserva di carica installato all'interno di un quadro predisposto e computato a parte. | cad. | 179.592 | *
11.2.36 | Installazione di interruttore crepuscolare | cad. | 257.452 | *
11.2.37 | Collegamento equipotenziale supplementare di terra comprensivo di cavo FS17 da 6 mmq. con origine dal quadro d'appartamento sino al locale utilizzatore completo di collegamento ad un'unica tubazione metallica con collare in acciaio inox:
11.2.37A | cadauno | cad. | 23.663 | *
11.2.37B | per ogni collegamento equipotenziale in più | cad. | 6.853 | *
11.2.38 | Fornitura e posa in opera di canale in P.V.C. rigido autoestinguente fissato a parete con tasselli a espansione, completo di coperchio di chiusura e di tutti gli accessori: angoli, terminali, curve piane, coprigiunzione, elementi di raccordo per le varie derivazioni, ecc.:
11.2.38A | canale a parete a tre scomparti, dimensioni mm. 70 x 20 circa | m | 29.311 | *
11.2.38B | canale a battiscopa a tre scomparti, dimensioni mm. 80 x 20 circa | m | 39.673 | *
11.2.38C | canale a parete ad unico scomparto, dimensioni mm. 30 x 15 circa | m | 15.027 | *
11.2.39 | Fornitura e posa in opera di canale in P.V.C. rigido autoestinguente fissato a parete con tasselli a espansione, completo di coperchio di chiusura e di tutti gli accessori: angoli, terminali, curve piane, dispositivi per tenuta cavi nel numero di 2 per ogni metro, pareti divisorie mobili, coprigiunzione, elementi di raccordo per le varie derivazioni, ecc.:
11.2.39A | canale a parete a due scomparti, dimensioni mm. 60 x 100 circa | m | 71.924 | *
11.2.39B | canale a parete a tre scomparti, dimensioni mm. 60 x 130 circa | m | 94.902 | *
11.2.40 | Fornitura e posa in opera di blocco apparecchi costituito da contenitore in materiale isolante autoestinguente a norme CEI per montaggio su canale a parete o a battiscopa, completo di supporti porta frutto e placche per apparecchi da incasso con tasto a bilancere, contatti argentati, tensione 250 Volt, tipo medio componibile, cavi di collegamento con sezione minima da 1,5 mmq. per i comandi, da 2,5 mmq. per le prese:
11.2.40A | con 1 comando (interruttore, deviatore, ecc.) | cad. | 89.93 | *
11.2.40B | con 2 comandi (interruttore, deviatore, ecc.) | cad. | 115.595 | *
11.2.40C | con 3 comandi (interruttore, deviatore, ecc.) | cad. | 140.01 | *
11.2.40D | con 1 presa 2 X 10 Ampere + T | cad. | 84.772 | *
11.2.40E | con 2 prese 2 x 10 Ampere + T | cad. | 96.27 | *
11.2.40F | con 1 presa 2 x 16 Ampere + T e interruttore automatico bipolare | cad. | 186.33 | *
11.2.40G | con 1 presa RJ11 derivata dalla presa principale esistente | cad. | 96.83 | *
11.2.41 | Fornitura e posa in opera di dispersore in acciaio zincato a croce, 50 x 50 x 5 mm., come richiesto dalle norme CEI, completo di morsetto in bronzo e cartello indicatore, escluso pozzetto e opere murarie:
11.2.41A | lunghezza cm. 150 | cad. | 126.56 | *
11.2.41B | lunghezza cm. 200 | cad. | 151.418 | *
11.2.42 | Fornitura e posa in opera di punto alimentatore Konnex per sistemi domotici di automazione domestica, primario 230Vac - secondario 30Vdc, con portata massima 320 mA, comprensivo di centralino modulare minimo 8 moduli, tubo corrugato flessibile diametro minimo 20 mm., doppino bus e accessori di cablaggio | cad. | 418.14 | *
11.2.43 | Fornitura e posa in opera di apparecchio per programmazione Konnex, con interfaccia USB ed installazione su guida DIN in custodia predisposta, completo di accessori di montaggio e cablaggio | cad. | 391.345 | *
11.2.44 | Fornitura e posa in opera di punto di comando Konnex per automazione, comprensivo di modulo di ingresso a 4 canali indipendenti, installato in scatola esistente, completo di tubo corrugato flessibile di diametro minimo 20 mm., doppino bus con origine dall'apprecchio domotico più vicino e copritasti se necessari. | cad. | 148.13 | *
11.2.45 | Fornitura e posa in opera di punto di comando a pulsante per domotica, comprensivo di 3/4 moduli, placca di finitura in alluminio anodizzato, supporto in resina, tasti falso polo se necessari, compreso quota parte tubazione in PVC flessibile diam. min. 20 mm., conduttori FS17 da 1,5 mmq., quota parte scatola di derivazione, inclusa programmazione dell'apparato:
11.2.45A | ad un pulsante | cad. | 91.91 | *
11.2.45B | a due pulsanti nella stessa scatola | cad. | 147.483 | *
11.2.45C | a tre pulsanti nella stessa scatola | cad. | 203.037 | *
11.2.46 | Fornitura e posa in opera di attuatore per domotica Konnex di tipo componibile, con 1 canale indipendente, uscita a relè, portata 16A, comprensivo di tubo corrugato flessibile diametro minimo 20 mm., cavo di alimentazione FS17 1,5 mmq. e doppino bus con punto origine dalla montante di alimentazione più vicina, da installarsi in scatola esistente | cad. | 226.482 | *
11.2.47 | Fornitura e posa in opera di attuatore per comando tapparelle Konnex di tipo componibile completo di pulsante di comando, uscita a 1 canale, 2 relè, con portata 6A, comprensivo di scatola di incasso 3 posti, supporto in resina, mostrine in alluminio anodizzato, falso polo, quota parte tubo corrugato flessibile diametro minimo 20 mm., cavo di alimentazione e uscita FS17 1,5 mmq., doppino bus con punto di origine dalla montante di alimentazione o dall'apparato più vicino | cad. | 314.682 | *
11.2.48 | Fornitura e posa in opera di attuatore Konnex per installazione su guida DIN a 4 canali indipendenti, uscite a relè con portata 10A, completo di quota parte cavo di collegamento, doppino bus, da installarsi in custodia predisposta:
11.2.48A | compresa programmazione di 1 punto | cad. | 241.59 | *
11.2.48B | compresa programmazione di 2 punti | cad. | 291.757 | *
11.2.48C | compresa programmazione di 3 punti | cad. | 341.923 | *
11.2.48D | compresa programmazione di 4 punti | cad. | 392.09 | *
11.2.49 | Fornitura e posa in opera di attuatore Konnex per installazione su guida DIN a 4 canali indipendenti, uscite a relè con portata 16A, completo di quota parte cavo di collegamento, doppino bus, da installarsi in custodia predisposta: |  |  | *
11.2.49A | compresa programmazione di 1 punto | cad. | 334.48 | *
11.2.49B | compresa programmazione di 2 punti | cad. | 384.647 | *
11.2.49C | compresa programmazione di 3 punti | cad. | 434.813 | *
11.2.49D | compresa programmazione di 4 punti | cad. | 484.98 | *
11.2.50 | Fornitura e posa in opera di cronotermostato Konnex per installazione a parete, di tipo programmabile su base settimanale, per il controllo di sistemi di riscaldamento/condizionamento, con profilo di temperatura a 3 livelli, regolazione ON/OFF o proporzionale, display LCD retroilluminato, completo di regolazione di +/- 2 gradi rispetto alla programmazione di setpoint impostata, completo di scatola da incasso, quota parte tubo flessibile diam. min. 20 mm., doppino bus, accessori di cablaggio e montaggio, inclusa programmazione del punto | cad. | 504.76 | *
11.2.51 | Fornitura e posa in opera di termostato Konnex di controllo per sistemi riscaldamento/condizionamento, regolazione ON/OFF o proporzionale, display LCD retroilluminato, completo di regolazione di +/- 2 gradi rispetto alla programmazione di setpoint impostata, completo di scatola da incasso, quota parte tubo flessibile diam. min. 20 mm., doppino bus, accessori di cablaggio e montaggio, inclusa programmazione del punto | cad. | 362.8 | *
11.2.52 | Fornitura e posa in opera di sonda di termoregolazione Konnex da incasso in scatole componibili, per controllo di sistemi di condizionamento/riscaldamento, profilo di temperatura a 3 livelli, regolazione ON/OFF o proporzionale, munita di led di segnalazione dello stato di funzionamento, completa quota parte tubo di collegamento e doppino bus con punto di origine dalla montante di alimentazione o dall'apparato più vicino, inclusa programmazione del punto. | cad. | 259.007 | *
11.2.53 | Fornitura e posa in opera di punto di alimentazione per utilizzatore da uscita da attuatore domotico, comprensivo di quota parte tubo di collegamento, cavo FS17, e scatola di derivazione: |  |  | *
11.2.53A | con cavo FS17 da 1,5 mmq., fino a 10A | cad. | 36.212 | *
11.2.53B | con cavo FS17 da 2,5 mmq., fino a 16A | cad. | 40.412 | *
11.2.54 | Fornitura e posa in opera di centrale di controllo in contenitore metallico medio, 8 ingressi supervisionati espandibili a 32 con ingressi cablati, via radio o misti. Fino a 16 ingressi per sensori inerziali. Comandata da tastiera con display a LCD dotata di tasto "Help" per informazioni in linea, fino ad un max di 8 tastiere/lettori. Fino a 4 sistemi indipendenti (aree) ciascuno con inserimento parziale. Uscite preconfigurate per sirena esterna, interna e lampeggiante e per stato di pronto ed inserito area 1. Espansioni ad innesto 8 ingressi e 8 uscite. Massimo 50 utenti. Massimo 128 Uscite. Combinatore telefonico PSTN integrato. Invio eventi e gestione tramite SMS (con modulo GSM opzionale). Programmazione, tramite computer, remota oppure locale utilizzando la porta USB integrata. Certificazione IMQ Sistemi di Sicurezza EN-50131 Grado di Sicurezza 2, Classe ambientale II. Dimensioni 315 x 388 x 85 mm. Alimentazione 230Vac/31VA; comprensivo di quota parte tubo flessibile corrugato diam. min. 20 mmq. e cavo di allacciamento per l'alimentazione elettrica, inclusa programmazione dell'apparato | cad. | 405.3 | *
11.2.55 | Fornitura e posa in opera di rivelatore intelligente a doppia tecnologia ad infrarossi passivi e microonde. Protezione volumetrica fino a 16 m. Sensore infrarossi con 9 tende integrali. Ottica a specchio di precisione con tende a focale continua. Analisi vettoriale del segnale. Risposta di allarme intelligente basata sulla classificazione del segnale del PIR e del radar. Modulo a microonde di alta qualità a 5, 8 GHz con tecnologia Range Gated Radar brevettata che permette di stabilire con precisione il limite del campo di rilevazione del radar a bassa emissione di potenza (0,003 uW/cmq a 1 mt). Circuito elettronico ad innesto. Funzione integrata di fine linea/doppio bilanciamento su diversi livelli di bilanciamento impostabili. Portata selezionabile su 4 livelli (10, 12, 14, 16 m). Alimentazione da 9 a 15 VCC (12V nominale); Assorbimento di corrente da 5 a 16 mA (8 mA nominale); Dimensioni (A x L x P) 126 x 63 x 50 mm.; Grado IP/IK IP30 IK04; Certificato EN50131 Grado II; comprensivo di quota parte tubo flessibile corrugato diam. min. 20 mmq. e cavo di collegamento 4 x 0,22 + 2 x 0,75 mmq. con origine dalla centrale, inclusa programmazione dell'apparato. Per installazione sullo stesso piano della centrale | cad. | 121.533 | *
11.2.56 | Fornitura e posa in opera di contatto magnetico di colore bianco, installazione ad incasso, con cavo. Resistenze di fine linea da 4k7 Ohm incorporate. Certificato EN 50131-2-6 Grado 3 e VDS Classe C. IP 67; comprensivo di quota parte tubo flessibile corrugato diam. min. 20 mmq. e cavo di collegamento 4 x 0,22 + 2 x 0,75 mmq. con origine dalla centrale, inclusa programmazione dell'apparato. | cad. | 70.033 | *
11.2.57 | Fornitura e posa in opera di modulo GSM integrato per riporto eventi e telegestione. Dimensioni 104 x 50 mm.; comprensivo di quota parte tubo flessibile corrugato diam. min. 20 mmq. e cavo di collegamento 4 x 0,22 + 2 x 0,75 mmq. con origine dalla centrale, inclusa programmazione dell'apparato. | cad. | 404.583 | *
11.2.58 | Fornitura e posa in opera di tastiera con display 2 linee, design moderno ed ergonomico. Dotata di 4 LED di indicazione di stato di sistema, 16 LED di indicazione di stato area, tasti funzione programmabili, tasto "Help" per informazioni in linea e tasto dedicato per l'inserimento parziale; comprensivo di quota parte tubo flessibile corrugato diam. min. 20 mmq. e cavo di collegamento 4 x 0,22 + 2 x 0,75 mmq. con origine dalla centrale, inclusa programmazione dell'apparato. | cad. | 189.533 | *
11.2.59 | Fornitura e posa in opera di sirena piezoelettrica per interni, un tono con tamper 110 db, 180mA, 15 x 10 x 3 cm; comprensivo di quota parte tubo flessibile corrugato diam. min. 20 mmq. e cavo di collegamento 4 x 0,22 + 2 x 0,75 mmq. con origine dalla centrale, inclusa programmazione dell'apparato. | cad. | 109.533 | *
11.2.60 | Fornitura e posa in opera di sirena da esterno autoalimentata in policarbonato bianco, design di alta qualità con doppio coperchio, potenza 120 dB a 1 m. Alloggiamento batteria da 7A, elettronica sigillata, coperchio interno in acciaio con griglia a prova di schiuma. Suono sirena a norme CEI. Omologato IMQ II Liv. Dim.: 300 x 210 x 87 mm.; comprensivo di quota parte tubo flessibile corrugato diam. min. 20 mmq. e cavo di collegamento 4 x 0,22 + 2 x 0,75 mmq. con origine dalla centrale, inclusa programmazione dell'apparato | cad. | 169.583 | *
11.2.61 | Fornitura e posa in opera di batteria con tensione di 12 V di tipo ermetico sigillata al piombo con capacità 7Ah. Dimensioni 151 x 65 x 94 mm. | cad. | 38.033 | *
11.2.62 | Fornitura e posa in opera di Scatola di Terminazione Ottica di Montante, da utilizzare nelle infrastrutture ottiche multiservizio per il collegamento delle dorsali ottiche di distribuzione del segnale antenna/satellite o della connettività Internet, composta da box di distribuzione ottica IP65 per installazione a parete con corpo in ABS, delle dimensioni di L250xP215xH75 mm. Box completo di sportello apribile a 180° con chiave di sicurezza, 2 ingressi con pressacavo e 12 ingressi per cavi drop o bretelle ottiche con apposita guarnizione, vassoio portagiunti integrato per 24 giunzioni, sistema di gestione delle scorte per permettere il corretto raggio di curvatura, supporto a 12 posizioni porta bussole comprensivo di n. 8 bussole SC/SC APC, 8 pigtail SC/APC monomodali. Sono compresi gli oneri per la certificazione dell’impianto secondo gli standard ISO/IEC, EN, ANSI/TIA. | cad. | 389.93 | *
| Sono inoltre compresi gli accessori per il fissaggio, il collegamento e quanto altro necessario per dare l'opera perfettamente funzionante e finita a regola d'arte |  |  | *
11.2.63 | Fornitura e posa in opera di modulo servizi per Centro Servizi Ottici di Edificio, da utilizzare nelle infrastrutture ottiche multiservizio per la distribuzione dei servizi provenienti dai terminali di testa (es. segnali TV-SAT, videosorveglianza, ecc.), compatibile con i Ripartitori Ottici di Edificio dei maggiori operatori TLC, composto da box di distribuzione ottica per installazione a parete con corpo in lamiera d’acciaio suddiviso in due aree separate, dedicate rispettivamente alle terminazioni dei cavi e alle permutazioni delle bretelle, delle dimensioni di L450xP150xH180 mm. Box completo di coperchio di chiusura, sportello apribile a 180° con chiave di sicurezza, preforature sul fondo, tetto e base per il passaggio dei cavi, struttura scorrevole per l’estrazione dei vassoi e dei moduli porta bussole, sistema di gestione delle scorte con clip posizionabili, completo di n. 1 vassoio portagiunti a 12 posizioni con n. 8 pigtail SC/APC monomodali e n. 8 bussole SC/SC APC | cad. | 550.5 | *
Sono compresi gli oneri per la certificazione dell'impianto secondo gli standard ISO/IEC, EN, ANSI/TIA. Sono inoltre compresi gli accessori per il fissaggio, il collegamento e quanto altro necessario per dare l'opera perfettamente funzionante e finita a regola d'arte
11.2.64 | Fornitura e posa in opera di modulo distribuzione per Centro Servizi Ottici di Edificio, da utilizzare nelle infrastrutture ottiche multiservizio per la terminazione dei cavi ottici provenienti dalle unità abitative, compatibile con i Ripartitori Ottici di Edificio dei maggiori operatori TLC, composto da box di distribuzione ottica per installazione a parete con corpo in lamiera d’acciaio suddiviso in due aree separate, dedicate rispettivamente alle terminazioni dei cavi e alle permutazioni delle bretelle, delle dimensioni di L450xP150xH180 mm. Box completo di coperchio di chiusura, sportello apribile a 180° con chiave di sicurezza, preforature sul fondo, tetto e base per il passaggio dei cavi, struttura scorrevole per l’estrazione dei vassoi e dei moduli porta bussole, sistema di gestione delle scorte con clip posizionabili, completo di vassoi portagiunti a 12 posizioni con apertura a libro, pigtail SC/APC monomodali e bussole SC/SC APC. Sono compresi gli oneri per la certificazione dell'impianto secondo gli standard ISO/IEC, EN, ANSI/TIA. Sono inoltre compresi gli accessori per il fissaggio, il collegamento e quanto altro necessario per dare l'opera perfettamente funzionante e finita a regola d'arte
11.2.64A | modulo distribuzione per Centro Servizi ottici di Edificio per 4 unità immobiliari | cad. | 642.3 | *
11.2.64B | modulo distribuzione per Centro Servizi Ottici di Edificio per 8 unità immobiliari | cad. | 894.1 | *
11.2.65 | Fornitura e posa in opera di Quadro Distribuzione Segnali d'Appartamento, da utilizzare nelle infrastrutture ottiche multiservizio per la distribuzione dei segnali di telecomunicazione (dati, telefono) all’interno di un’unità immobiliare, composto da box di distribuzione per installazione incassata con corpo in lamiera delle dimensioni di L390xH300xP110 mm, con predisposizioni su tutti e 4 i lati per l’accesso dei cavi. Box completo di cornice e porta cieca di chiusura in materiale plastico, n. 1 splitter telefonico a 8 uscite, n. 3 pannelli vuoti a 8 posizioni per prese RJ45 per la distribuzione dei segnali dati, n. 3 tasche per l’eventuale alloggiamento di ulteriori Scatole di Terminazione Ottica d'Appartamento e degli apparati attivi, n. 1 supporto per l’installazione di 4 moduli dati aggiuntivi, predisposta per il fissaggio di un modulo di alimentazione | cad. | 279.36 | *
Sono compresi gli oneri per la certificazione dell'impianto secondo gli standard ISO/IEC, EN, ANSI/TIA. Sono inoltre compresi gli accessori per il fissaggio (escluse opere murarie), il collegamento e quanto altro necessario per dare l'opera perfettamente funzionante e finita a regola d'arte
11.2.66 | Fornitura e posa in opera di Scatole di Terminazione Ottica d'Appartamento, da utilizzare nelle infrastrutture ottiche multiservizio per la distribuzione dei servizi, da installare all'interno dei Quadri Distribuzione Segnali d'Appartamento (ad es. per connettività internet, antenna satellitare, digitale terrestre e altro) composta da scatola in materiale plastico dotata di 4 porte completa di n. 4 bussole SC/SC APC simplex con otturatori per la protezione dalla polvere, 1 vassoio portagiunti a 4 posizioni, delle dimensioni di L100xP80xH29 mm. Sono compresi gli oneri per la certificazione dell'impianto secondo gli standard ISO/IEC, EN, ANSI/TIA. Sono inoltre compresi gli accessori per il fissaggio, il collegamento e quanto altro necessario per dare l'opera perfettamente funzionante e finita a regola d'arte | cad. | 141.26 | *
11.2.67 | Fornitura e posa in opera di cavi in fibra ottica da interno contenenti fibre monomodali 9/125 G657.A2, a raggio di curvatura e perdite ridotte, con rivestimento primario da 250μm, tipo "drop" con armatura dielettrica in filati aramidici che garantiscono un'ottima resistenza alla trazione e guaina non propagante la fiamma e l'incendio (Euroclasse Eca EN 50575), per il collegamento tra elementi delle infrastrutture ottiche multiservizio degli edifici, compresi gli oneri per la certificazione dell'impianto secondo gli standard ISO/IEC, EN, ANSI/TIA. Sono inoltre compresi gli accessori per il fissaggio, il collegamento e quanto altro necessario per dare l'opera perfettamente funzionante e finita a regola d'arte
11.2.67A | da interno, 4FO 9/125 monomodali G657.A2, guaina LSZH Euroclasse Eca | cad. | 2.687 | *
11.2.67B | da interno, 8 FO 9/125 monomodali G657.A2, guaina LSZH Euroclasse Eca | cad. | 3.82 | *
11.2.68 | Fornitura e posa in opera di cavi in fibra ottica da esterno contenenti fibre monomodali 9/125 G657.A2, a raggio di curvatura e perdite ridotte, con rivestimento primario da 250μm, tipo Loose con riempimento di protezione in filati aramidici e guaina PE, Euroclasse Fca, per il collegamento tra elementi delle infrastrutture ottiche multiservizio degli edifici, compresi gli oneri per la certificazione dell'impianto secondo gli standard ISO/IEC, EN, ANSI/TIA. Sono inoltre compresi gli accessori per il fissaggio, il collegamento e quanto altro necessario per dare l'opera perfettamente funzionante e finita a regola d'arte
11.2.68A | da esterno, 4 FO 9/125 monomodali G657.A2, guaina PE, Euroclasse Fca | cad. | 2.867 | *
11.2.68B | da esterno, 8 FO 9/125 monomodali G657.A2, guaina PE, Euroclasse Fca | cad. | 3.99 | *
11.2.69 | Impianto fotovoltaico comprensivo di tutte le apparecchiature necessarie, cavi di cablaggio, tubazioni di protezione, quadri di stringa, generatore e inverter, escluso il contatore dell'energia prodotta ed il collegamento dal contatore al quadro generale utente, costituito da generatore fotovoltaico e gruppo di conversione dell'energia elettrica. Il generatore fotovoltaico sarà posizionato sul tetto (di tipo tradizionale edificato con coppi) dell'edificio, la struttura di supporto dei moduli fotovoltaici sarà costituita da struttura in alluminio con coste predisposte al fissaggio diretto dei pannelli (il fissaggio della struttura al tetto dovrà essere previsto con tasselli, anche se potrà variare a seconda del tipo di tetto esistente), si dovrà inoltre provvedere al reintegro dell'impermeabilizzazione del tetto con idonei materiali (guaine a freddo ecc.), è compresa la fornitura dei ganci di fissaggio dei pannelli e della relativa bulloneria in acciaio inox
Il generatore fotovoltaico sarà realizzato con pannelli monocristallini o policristallini, con le seguenti caratteristiche minime:
- tolleranza sulla potenza di picco <= 3%
- rendimento del pannello >= 14,5%
- coefficiente di temperatura relativo alla potenza di picco <= -0,45% / °C
- superficie anteriore: vetro temperato in grado di resistere alla grandine (Norma CEI/EN 161215)
- cornice: alluminio anodizzato
- terminali di uscita: cavi precablati a connessione rapida impermeabile
- garanzia di produzione >= al 90% in 10 anni, >= all'80% in 25 anni
- progetto elettrotecnico e pratiche per richiesta di connessione ENEL e GSE.
Il gruppo di conversione sarà composto da inverter monofasi con potenza complessiva pari o leggermente superiore alla potenza di picco del generatore fotovoltaico, idoneo e certificato per il trasferimento della potenza dal generatore alla rete, in conformità ai requisiti normativi, tecnici e di sicurezza applicabili, in particolare il dispositivo d'interfaccia principale inserito negli inverter sarà CONFORME ALLE PRESCRIZIONI DELLA NORMA CEI 0-21, con le seguenti caratteristiche tecniche minime:
- efficienza = al 97%
- 1 o più inseguitori del punto di massima potenza
- protezioni di ingresso
- inversione polarità
- varistori lato DC 4 (2 per ciascun MPPT), termicamente protetti
- controllo di isolamento del generatore fotovoltaico conforme a VDE 0126-1-1
- interruttore DC
- protezioni di uscita
- varistori lato AC
- dispositivo di rilevamento guasto a terra (sensibile a tutte le correnti DC+AC)
I quadri di campo consentono di proteggere e sezionare le stringhe che formano il generatore fotovoltaico. Si installerà un adeguato numero di quadri di campo, con le seguenti caratteristiche:
- un quadro per ogni inverter
- sezionamento onnipolare delle stringhe (uno per ogni stringa o se le stringhe per inverter sono al massimo 2 si potrà impiegare un solo sezionatore quadripolare)
- protezione mediante fusibili ad alto potere di interruzione (50 Ka), e da adatti scaricatori bipolari di sovratensione (uno per ogni stringa) per impedire alle sovratensioni di origine atmosferica di danneggiare l'impianto:
11.2.69A | 2 kW di picco | cad. | 5000
11.2.69B | 3 kW di picco | cad. | 6000
11.2.69C | 4 kW di picco | cad. | 7500
11.2.69D | 5 kW di picco | cad. | 8700
11.2.69E | 6 kW di picco | cad. | 9500
11.2.70 | Fornitura e posa in opera di stazione di ricarica monofase 7,4kW, ovvero installazione di protezione magnetotermica differenziale in Quadro Generale (Q.G.) qui compreso e fissaggio a parete dell'apparecchio. Escluso conduttori e condotti per il loro trasporto, da definire in base alla posizione finale dell'apparecchio rispetto al Q.G. | cad. | 1487.82 | *
11.2.71 | Fornitura e posa in opera di stazione di ricarica trifase 22kW, ovvero installazione di protezione magnetotermica differenziale in Quadro Generale (Q.G.) qui compreso e fissaggio a parete dell'apparecchio. Escluso conduttori e condotti per il loro trasporto, da definire in base alla posizione finale dell'apparecchio rispetto al Q.G. | cad. | 2103.45 | *

## cap 12
PREZZI INFORMATIVI DELLE OPERE EDILI IN MODENA 2024
L'asterisco a destra del campo Prezzo significa che il prezzo della voce è variato rispetto alla precedente versione del listino
Codice | Descrizione | U.M. | Prezzi 2024
12 | IMPIANTI ASCENSORI
12. 1 | AVVERTENZE
Prezzi medi, comprensivi di spese generali ed utile di impresa, praticati dalle ditte del ramo per ordinazioni dirette da parte del committente.
I prezzi indicati debbono intendersi per nuove costruzioni di media entità (cubatura variabile da 1.000 a 4.000 mc.).
Qualora vengano affidate all'imprenditore edile le forniture di cui al presente capitolo, sui prezzi relativi viene generalmente applicata una maggiorazione variabile dal 10% al 25% a compenso delle responsabilità ed oneri inerenti, sue spese generali ed utili, come esposto nelle "Avvertenze generali".
Per le assistenze murarie vedere Cap. I "Opere da imprenditore edile".
MATERIALI: Normalmente si utilizzano materiali relativi agli impianti ascensori; in caso di guasti o di modifica, le forniture speciali occorrenti formano oggetto di pattuizioni particolari.
ATTENZIONE: Le suddette norme generali devono intendersi parte integrante del Capitolo 12.2.
Per lavori di ristrutturazione, ripristino e manutenzione, i prezzi elencati dovranno essere adeguatamente maggiorati, onde tener conto delle difficoltà tecniche d'intervento, d'esecuzione. d'approvvigionamento, nonchè per particolare idoneità richiesta alle maestranze per l'esecuzione dei predetti lavori.
12. 2 | ASCENSORI
I prezzi comprendono fornitura dei materiali, trasporto in cantiere, prestazioni di tecnico specializzato montatore; gli accessori ed il fissaggio delle guide e delle porte di piano con staffe e tasselli ad espansione su strutture in calcestruzzo. Sono esclusi: trasferte al montatore e trasporto fuori città (ove occorra), opere murarie, solette, travature, manovalanza di materiali, eventuali opere di fabbro, blocchi di fondazione e le travature in ferro di appoggio del macchinario, opere di elettricista, eventuali pratiche di approvazione dei Vigili del Fuoco.
Riferimenti normativi:
D.P.R. 30 aprile 1999, n. 162 e smi - Regolamento recante norme per l’attuazione della direttiva 2014/33/UE, relativa agli ascensori ed ai componenti di sicurezza degli ascensori, nonché per l’esercizio degli ascensori.
Norme europee EN 81-20 e EN 81-50, regole in materia di sicurezza per la costruzione e l'installazione degli ascensori.
12. 2 . 1 | Impianti ad azionamento elettrico con motore gearless posto all'interno del vano corsa. Portata Kg. 480 capienza persone n. 6 da installare in edifici di civile abitazione di nuova costruzione. Ascensore per disabili conforme al D.M. 236 del 14 giugno 1989 - Legge n. 13: Impianto installato in vano proprio, ad azionamento elettrico, di tipo con porte automatiche - Manovra Universale con quadro di
manovra integrato in pannello posto a lato dalla porta dell'ultimo piano, finitura come la porta
- portata Kg. 480 persone n. 6 - Servizi n. 4 - Corsa utile max. 9,60 m. - Velocità m/s 1,00 Motore sincrono assiale a magneti permanenti con azionamento a frequenza variabile V.V.V.F. Volano incorporato sulla puleggia di trazione. Motore senza riduzione (gearless). Macchinario posto all’interno del vano di corsa
- Guide di scorrimento per la cabina in profilato di acciaio a T trafilato o fresato - Contrappeso con blocchi di ghisa o altro materiale, guidato con guide in profilato di acciaio a T trafilato o fresato - Cabina in lamiera di ferro rivestita in PLA-LAM (lamiera plastificata) - Dimensioni interne nette m. 0,95 x 1,30 - Pavimento ricoperto in linoleum o PVC - Porte di cabina e di piano automatiche scorrevoli orizzontalmente di tipo ad apertura centrale o telescopico, azionate da un operatore elettrico - luce netta non inferiore a m. 0,80 - Dispositivo di protezione di chiusura con cellula fotoelettrica - Telai e porte di piano costruiti in pannelli di lamiera trattata contro la corrosione - Serrature elettromeccaniche di sicurezza - Quadro di manovra comprendente tutte le apparecchiature per la manovra e le segnalazioni luminose - Bottoniere di cabina e di piano con caratteri Braille - Luce di emergenza in cabina con autonomia minima di tre ore - Citofono incorporato nella bottoniera di cabina -
Segnalazione luminosa di avvenuta ricezione di allarme - Segnalazione luminosa di allarme - Segnalazione luminosa di posizione e passaggio della cabina ai piani incorporata nella bottoniera di cabina (o disposta sopra la porta della cabina stessa) - Linee elettriche nel vano corsa in adatte canalizzazioni e cavo flessibile per cabina - Dispositivo rilevatore di sovraccarico della cabina, completo di segnalazione luminosa in cabina - mezzo di protezione contro l'eccesso di velocità della cabina in salita - Limitatore adeguato a fare intervenire il mezzo di protezione contro l'eccesso di velocità della cabina in salita - Schermo di protezione della corsa del contrappeso in fossa - Dispositivi connessi al sistema di allarme (posti in cabina, in fossa e sul tetto di cabina) che permettono una comunicazione vocale bidirezionale che assicura il mantenimento di un collegamento permanente con un servizio di soccorso - Parapetto sul tetto di cabina (quando la distanza dalle pareti del vano è superiore a 30 cm.) -
Rilevatore di temperatura con arco di intervento da + 5° a + 40° (escluso dalla fornitura) - Dichiarazione di conformità per i componenti di sicurezza - Libretti di istruzione per i componenti di sicurezza - Istruzione per la verifica finale dell'ascensore installato - Libretto istruzione d'uso - Libretto istruzioni generali di manutenzione - Collaudo finale con esclusione delle pratiche da presentare in Comune dopo la commercializzazione dell'impianto (collaudo) - Funi di trazione, staffe per le guide e accessori diversi, per dare l'impianto completo e funzionante, compresa la mano d'opera di tecnico specializzato per il montaggio Predisposizioni per impianto ascensore
Dovrà essere predisposto un adeguato numero di ganci a soffitto del vano corsa, in posizioni e per portata da verificare con la ditta fornitrice:
12. 2 . 1 A | con 4 fermate | cad. | 39950
12. 2 . 1 B | differenza per ogni fermata in più o in meno | cad. | 1950
12. 2 . 2 | Impianti ad azionamento elettrico con motore gearless posto all'interno del vano corsa. Portata Kg. 630 capienza persone n. 8 da installare in edifici non residenziali e pubblici. Ascensore per disabili conforme al D.M. 236 del 14 giugno 1989 - Legge n. 13 e D.P.R. 503 del 24 luglio 1996 (Edifici Pubblici):
12. 2 . 2 A | caratteristiche generali come al punto 12.2.1 ma con cabina di dimensioni nette interne m. 1,10 x 1,40 | cad. | 46410
12. 2 . 2 B | differenza per ogni fermata in più o in meno | cad. | 2250
12. 2 . 3 | Impianti ad azionamento elettrico con motore gearless posto all'interno del vano corsa. Portata Kg. 350 capienza persone n. 4 da installare in edifici preesistenti (ristrutturazione). Ascensore per disabili conforme al D.M. 236 del 14 giugno 1989 - Legge n. 13:
12. 2 . 3 A | vale tutto quanto indicato al punto 12.2.1: tale portata è ammessa (D.M. 236/89 art. 8.1.12c) - Nelle ristrutturazioni, quando non sia possibile installare impianti con dimensioni maggiori e comunque di tipo automatico - Dimensioni di cabina m. 0,80 x 1,20 - Luce porte non inferiore a m. 0,75 | cad. | 43350
12. 2 . 3 B | differenza per ogni fermata in più o in meno | cad. | 2250
12. 2 . 4 | Impianti ad azionamento oleodinamico (idraulico). Portata Kg. 480 capienza persone n. 6 da installare in edifici di civile abitazione di nuova costruzione. Ascensore per disabili conforme al D.M. 236 del 14 giugno 1989. Impianto installato in vano proprio, ad azionamento oleodinamico indiretto con pistone nel vano, di tipo con porte automatiche - Manovra universale - Portata Kg. 480 persone n. 6 - Servizi n. 4 - Corsa utile max. 9,60 m. - Velocità media m/s 0,60 - Rapporto di intermittenza 40% - Centralina posta in basso in locale nelle adiacenze del vano di corsa - Guide di scorrimento per la cabina e per la testa del pistone in profilato di acciaio a T trafilato o fresato - Cabina in lamiera di ferro rivestita in PLA- LAM (lamiera plastificata) dimensioni interne nette m. 0,95 x 1,30 - Pavimento ricoperto in linoleum o PVC - Porte di cabina e di piano automatiche scorrevoli orizzontalmente di tipo ad apertura centrale o telescopica, azionate da operatore elettrico - Luce netta non inferiore a m. 0,80 -
Dispositivo di protezione di chiusura con cellula fotoelettrica - Telai e porte di piano costruiti in pannelli di lamiera trattata contro la corrosione - Serrature elettromeccaniche di sicurezza - Quadro di manovra comprendente tutte le apparecchiature per la manovra e le segnalazioni luminose - Bottoniere di cabina e di piano con caratteri Braille - Luce di emergenza in cabina con autonomia minima 2/3 ore - Citofono incorporato nella bottoniera di cabina - Segnalazione luminosa di avvenuta ricezione allarme - Segnalazione luminosa di allarme - Segnalazione luminosa di posizione e passaggio della cabina ai piani incorporata nella bottoniera di cabina (o disposta sopra la porta della cabina stessa) - Linee elettriche nel vano corsa in adatte canalizzazioni e cavo flessibile per cabina - Dispositivo rilevatore di sovraccarico della cabina, completo di segnalazione luminosa in cabina - Dispositivi connessi al sistema di allarme (posti in cabina, in fossa e sul tetto di cabina) che permettono una comunicazione
vocale bidirezionale che assicura il mantenimento di un collegamento permanente con un servizio di soccorso - Parapetto sul tetto di cabina (quando la distanza dalle pareti del vano è superiore a 30 cm.) - Rilevatore di temperatura da inserire nel locale macchinario con arco di intervento da +5° a+40° (escluso dalla fornitura) - Dichiarazione di conformità per i componenti di sicurezza - Libretti di istruzione per i componenti di sicurezza - Istruzione per la verifica finale dell'ascensore installato - Libretto istruzione d'uso - Libretto istruzioni generali di manutenzione - Collaudo finale con esclusione delle pratiche da presentare in Comune dopo la commercializzazione dell'impianto (collaudo) - Funi di trazione, staffe per le guide e accessori diversi, per dare l'impianto completo e funzionante, compresa la mano d'opera di tecnico specializzato per il montaggio:
12. 2 . 4 A | con 4 fermate | cad. | 33750
12. 2 . 4 B | con 5 fermate | cad. | 36000
12. 2 . 4 C | con 6 fermate | cad. | 39750
12. 2 . 5 | Impianti ad azionamento oleodinamico (idraulico). Portata Kg. 630 capienza persone n. 8 da installare in edifici non residenziali e pubblici. Ascensore per disabili conforme al D.M. 236 del 14 giugno 1989 - Legge n. 13 e D.P.R. del 24 luglio 1996 (Edifici Pubblici):
12. 2 . 5 A | caratteristiche generali come al punto 12.2.4, ma con cabina di dimensioni nette interne m. 1,10 x 1,40 | cad. | 38250
12. 2 . 5 B | con 5 fermate | cad. | 40350
12. 2 . 5 C | con 6 fermate | cad. | 45000
12. 2 . 6 | Impianti ad azionamento oleodinamico (idraulico). Portata Kg. 350 capienza persone n. 4 da installare in edifici preesistenti (ristrutturazione):
12. 2 . 6 A | vale tutto quanto indicato al punto 12.2.4, tale portata è ammessa (D.M. 236/89 art. 8.1.12c) - Nelle ristrutturazioni, quando non sia possibile installare impianti con dimensioni maggiori e comunque di tipo automatico - Dimensioni di cabina m. 0,80 x 1,20 - Luce porte non inferiore a m. 0,75 | cad. | 32250
12. 2 . 6 B | con 5 fermate | cad. | 34500
12. 2 . 6 C | con 6 fermate | cad. | 36750
12. 2 . 7 | Ascensore elettrico a batterie - classe A - consumo 0,5 kW - monofase - velocità fino a 1 m/sec - funzionamento anche in caso di blackout in salita e discesa - dispositivo antiallagamento - manovra antiterremoto per arresto a prima fermata utile - senza locali macchina motore - velocità variabile - impianto a cinghie piatte - monitoraggio h24 stato usura trefoli cinghie - corsa fino a 24 m.:
12. 2 . 7 A | con 4 fermate | cad. | 47200
12. 2 . 7 B | differenza per ogni fermata in più o in meno | cad. | 2250
12. 2 . 8 | Struttura metallica portante antisismica per ascensore - vano costituito da quattro montanti verticali collegati tra loro da traverse orizzontali - completa di tetto - tamponamento con lamiera o cristalli stratificati trasparenti: | mq. | 544
12. 2 . 8 A | maggiorazione per tamponamento con cristalli stratificati colorati/fumè/bronzo | mq. | 78
12. 2 . 8 B | manutenzione annuale: verifica integrità struttura metallica - controllo serraggio bullloni e saldature - verifica verniciatura e tamponamenti | cad. | 520
12. 2 . 8 C | manutenzione biennale: verifica integrità giunzioni su montante e traverse - serraggio bulloni | cad. | 250
12. 2 . 9 | Prezzi medi annuali per manutenzione ascensori di tipo "SEMPLICE", compreso oneri per adempimenti di cui al D.Lgs. 81/2008, in abbonamento con visite periodiche a norma dell'art. 15 D.P.R.162 del 30/04/99 e legge 40/90 - verifica eseguita ogni 6 mesi da tecnico abilitato del regolare funzionamento dei dispositivi di sicurezza e delle funi o catene portanti - annotazione sul libretto di immatricolazione del risultato della verifica:
12. 2 . 9 A | per impianto con porte manuali fino a 5 fermate | cad. | 825
12. 2 . 9 B | per impianto con porte manuali oltre 5 fermate | cad. | 869
12. 2 . 9 C | per impianto con porte semiautomatiche fino a 5 fermate | cad. | 869
12. 2 . 9 D | per impianto con porte semiautomatiche oltre 5 fermate | cad. | 979
12. 2 . 9 E | per impianto con porte automatiche fino a 5 fermate | cad. | 979
12. 2 . 9 F | per impianto con porte automatiche oltre 5 fermate | cad. | 1045
12. 2 . 10 | Servizio di reperibilità fornito da un tecnico 24 ore x 365 giorni/anno, per intervento finalizzato alla liberazione di passeggeri intrappolati in cabina. Costo annuo. | cad. | 176
12. 3 | MONTALETTIGHE
12. 3 . 1 | Montalettighe ad azionamento elettrico (argano). Portata Kg. 1000 capienza persone n. 13 da installare in ospedali, cliniche private, strutture protette e simili:
12. 3 . 1 A | caratteristiche generali come al punto 12.2.1, ma con cabina di dimensioni interne m. 1,05 x 2,10 - Luce netta di apertura delle porte m. 0,90 - Velocità m/s 0,40/0,10 - Servizi n. 2 - Sospensione in taglia - con 2 fermate | cad. | 49300
12. 3 . 1 B | con 3 fermate | cad. | 51850
12. 3 . 1 C | con 4 fermate | cad. | 54400
12. 3 . 1 D | con 5 fermate | cad. | 56950
12. 3 . 2 | Montalettighe ad azionamento elettrico (argano). Portata Kg. 1250 capienza persone n. 16 da installare in ospedali, cliniche private, strutture protette e simili:
12. 3 . 2 A | caratteristiche generali come al punto 12.2.1, ma con cabina di dimensioni interne m. 1,20 x 2,30 - Luce netta di apertura delle porte m. 1,00 - Velocità m/s 0,40/0,10 - Servizi n. 2 - Sospensioni in taglia - con 2 fermate | cad. | 59160
12. 3 . 2 B | con 3 fermate | cad. | 61455
12. 3 . 2 C | con 4 fermate | cad. | 64005
12. 3 . 2 D | con 5 fermate | cad. | 66980
12. 3 . 3 | Montalettighe ad azionamento elettrico (argano). Portata Kg. 1500 capienza persone n. 20 da installare in ospedali, cliniche private, strutture protette e simili:
12. 3 . 3 A | caratteristiche generali come al punto 12.2.1, ma con cabina di dimensioni interne m. 1,40 x 2,30 - Luce netta di apertura delle porte m. 1,10 - Velocità m/s 0,40/0,10 - Servizi n. 2 - Sospensione in taglia - con 2 fermate | cad. | 65450
12. 3 . 3 B | con 3 fermate | cad. | 68850
12. 3 . 3 C | con 4 fermate | cad. | 71578.5
12. 3 . 3 D | con 5 fermate | cad. | 74434.5
12. 3 . 4 | Montalettighe ad azionamento elettrico oleodinamico (idraulico). Portata Kg. 1000 capienza persone n. 13 da installare in ospedali, cliniche private, strutture protette e simili:
12. 3 . 4 A | caratteristiche generali come al punto 12.2.5, ma con cabina di dimensioni interne m. 1,05 x 2,10 - Luce netta di apertura delle porte m. 0,90 - Velocità m/s 0,40 - Servizi n. 2 - Sospensione laterale in taglia - con 2 fermate | cad. | 42840
12. 3 . 4 B | con 3 fermate | cad. | 45517.5
12. 3 . 4 C | con 4 fermate | cad. | 49266
12. 3 . 4 D | con 5 fermate | cad. | 53193
12. 3 . 5 | Montalettighe ad azionamento elettrico oleodinamico (idraulico). Portata Kg. 1250 capienza persone n. 16 da installare in ospedali, cliniche private, strutture protette e simili:
12. 3 . 5 A | caratteristiche generali come al punto 12.2.5, ma con cabina di dimensioni interne m. 1,20 x 2,30 - Luce netta di apertura delle porte m. 1,00 - Velocità m/s 0,40 - Servizi n. 2 - Sospensione laterale in taglia - con 2 fermate | cad. | 51850
12. 3 . 5 B | con 3 fermate | cad. | 54085.5
12. 3 . 5 C | con 4 fermate | cad. | 58191
12. 3 . 5 D | con 5 fermate | cad. | 62390
12. 3 . 6 | Montalettighe ad azionamento elettrico oleodinamico (idraulico). Portata Kg. 1500 capienza persone n. 20 da installare in ospedali, cliniche private, strutture protette e simili:
12. 3 . 6 A | caratteristiche generali come al punto 12.2.5, ma con cabina di dimensioni interne m. 1,40 x 2,30 - Luce netta di apertura delle porte m. 1,10 - Velocità m/s 0,40 - con 2 fermate | cad. | 63410
12. 3 . 6 B | con 3 Fermate | cad. | 68255
12. 3 . 6 C | con 4 fermate | cad. | 73950
12. 3 . 6 D | con 5 fermate | cad. | 79560
12. 4 | SUPPLEMENTI PER ASCENSORI E MONTALETTIGHE
12. 4 . 1 | Supplemento per indicatori di posizione cabina al piano principale:
12. 4 . 1 A | per impianti di 4 fermate | cad. | 1020
12. 4 . 1 B | per ogni fermata in più o in meno | cad. | 340
12. 4 . 2 | Supplemento per avviamento stella - triangolo per la riduzione della corrente di spunto all'avviamento del motore di sollevamento:
12. 4 . 2 A | fino a 45 ampere | cad. | 780
12. 4 . 2 B | fino a 75 ampere | cad. | 1105
12. 4 . 3 | Supplemento per doppio accesso in cabina, impianto automatico:
12. 4 . 3 A | 2 accessi opposti luce cm. 80 | cad. | 4250
12. 4 . 3 B | 2 accessi opposti luce cm. 90 | cad. | 4590
12. 4 . 3 C | 2 accessi opposti luce cm. 100 | cad. | 4386
12. 4 . 3 D | 2 accessi opposti luce cm. 110 | cad. | 4556
12. 4 . 3 E | 2 accessi adiacenti luce cm. 80 (solo porta e servizi in più) | cad. | 4743
12. 4 . 3 F | 2 accessi adiacenti luce cm. 90 (solo porta e servizi in più) | cad. | 5950
12. 4 . 4 | Supplemento per manovra collettiva selettiva "simplex" salita/discesa con controllo a microprocessore:
12. 4 . 4 A | per impianto a 4 fermate | cad. | 3740
12. 4 . 4 B | per ogni fermata in più o in meno | cad. | 1700
12. 4 . 5 | Supplemento per manovra collettiva selettiva "duplex" salita/discesa con controllo a microprocessore:
12. 4 . 5 A | per ogni impianto di una coppia a 4 fermate | cad. | 4760
12. 4 . 5 B | per ogni fermata in più o in meno cadaun impianto | cad. | 1020
12. 4 . 6 | Supplemento per trazione con motore a 4/16 poli regolato in velocità ad accelerazione/decelerazione con dispositivo elettronico (per ascensori elettrici ad argano). | cad. | 4550
12. 4 . 7 | Supplemento per pistone in due pezzi per facilitarne il trasporto e l'introduzione nel vano corsa (ascensori idraulici). | cad. | 1530
12. 4 . 8 | Supplemento per dispositivo automatico per il ritorno al piano sottostante della cabina e riapertura automatica delle porte per mancanza di corrente in rete:
12. 4 . 8 A | per impianti elettrici ad argano | cad. | 5610
12. 4 . 8 B | per impianti oleodinamici a pistone | cad. | 1530
12. 4 . 9 | Supplemento per avviamento del motore con dispositivo soft-starter, per la riduzione della corrente di spunto all'avviamento del motore e per il contenimento dei consumi: |  | 0
12. 4 . 9 A | fino a 50 ampere | cad. | 2210
12. 4 . 9 B | oltre 50 e fino a 100 ampere | cad. | 4250
12. 4 . 10 | Supplemento per porte EI 60 (luce cm. 80-90). | cad. | 1200
12. 4 . 11 | Supplemento per porte EI 120 (luce cm 80-90). | cad. | 1350
12. 5 | PIATTAFORMA ELEVATRICE |  | 0
| Piattaforma elevatrice per disabili, conforme al D.M. 2006/42. |  | 0
12. 5 . 1 | Portata da 250 a 400 kg. capienza persone n° 3, da installare ad uso esclusivo abbattimento barriere architettoniche. Impianto installato in vano proprio, ad azionamento oleodinamico, porte di piano di tipo automatiche e/o semiautomatiche - Quadro di manovra comprendente tutte le apparecchiature di comando, sicurezza e controllo comprese le segnalazioni manovra e le segnalazioni luminose - Manovra automatica- Velocità di esercizio 0,15 m./sec. - Fermate e corsa in base alla certificazione della ditta fornitrice - Alimentazione a 220 Volt monofase - Potenza impegnata 1,5 kW - Esclusi oneri per comunicazione di messa in esercizio al Comune per il rilascio del numero di matricola: |  | 0
12. 5 . 1 A | con 2 fermate - porte semiautomatiche | cad. | 24650
12. 5 . 1 B | con 2 fermate - porte automatiche | cad. | 26350
12. 5 . 1 C | con 3 fermate - porte semiautomatiche | cad. | 26690
12. 5 . 1 D | con 3 fermate - porte automatiche | cad. | 28390
12. 5 . 1 E | con 4 fermate - porte semiautomatiche | cad. | 28730
12. 5 . 1 F | con 4 fermate - porte automatiche | cad. | 30430
12. 5 . 2 | Portata kg. 250/400 capienza persone n° 3, da installare ad uso esclusivo abbattimento barriere architettoniche. Impianto installato in vano proprio, ad azionamento elettrico diretto/ indiretto, con argano nel vano, porte di piano di tipo ad unico battente o automatiche - Quadro di manovra comprendente tutte le apparecchiature per la manovra e le segnalazioni luminose - Manovra automatica - Velocità di esercizio 0,15 m./sec. - Fermate e corsa in base alla certificazione della ditta fornitrice - Alimentazione a 220 Volt monofase - Esclusi oneri per comunicazione di messa in esercizio al Comune per il rilascio del numero di matricola: |  | 0
12. 5 . 2 A | con 2 fermate - porte semiautomatiche | cad. | 26690
12. 5 . 2 B | con 2 fermate - porte automatiche | cad. | 28220
12. 5 . 2 C | con 3 fermate - porte semiautomatiche | cad. | 28390
12. 5 . 2 D | con 3 fermate - porte automatiche | cad. | 29920
12. 5 . 2 E | con 4 fermate - porte semiautomatiche | cad. | 29920
12. 5 . 2 F | con 4 fermate - porte automatiche | cad. | 31450
12. 5 . 3 | Manutenzione impianto piattaforma elevatrice con manovra manuale a uomo presente fino a 5f. (n. 2 visite annuali di legge). | cad. | 585
12. 5 . 4 | Manutenzione impianto piattaforma elevatrice con manovra automatica fino a 5f. (n. 2 visite annuali di legge). | cad. | 715
12. 6 | SERVOSCALA/MONTASCALE |  | 0
12. 6 . 1 | Servoscala/montascale con seggiolino rettilineo per 1 rampa - dispositivi di sicurezza antiurto, anticesoiamento, antischiacciamento - collaudo finale: |  | 0
12. 6 . 1 A | fino a 5 m. | cad. | da 6.750,00 a 8.250,00
12. 6 . 1 B | da 5 a 7 m. | cad. | da 8.250,00 a 10.500,00
12. 6 . 2 | Servoscala/montascale con seggiolino - percorso con curva a centro scala - doppia guida - dispositivi di sicurezza antiurto, anticesoiamento, antischiacciamento - collaudo finale: |  | 0
12. 6 . 2 A | 2 rampe | cad. | 15750
12. 6 . 2 B | supplemento per rampa aggiuntiva | cad. | 3000
12. 6 . 2 C | parcheggio basso/alto | cad. | 750
12. 6 . 3 | Servoscala/montascala con seggiolino - percorso con curva a centro scala - guida singola - dispositivi di sicurezza antiurto, anticesoiamento, antischiacciamento - collaudo finale: |  | 0
12. 6 . 3 A | 2 rampe | cad. | 17250
12. 6 . 3 B | supplemento per rampa aggiuntiva | cad. | 3000
12. 6 . 3 C | parcheggio basso 180° | cad. | 1200
12. 6 . 4 | Servoscala/montascale con piattaforma - percorso rettilineo per 1 rampa - dispositivi di sicurezza antiurto, anticesoiamento, antischiacciamento - collaudo finale: |  | 0
12. 6 . 4 A | fino a 2 m. | cad. | 10500
12. 6 . 4 B | supplememto per ogni metro aggiuntivo oltre i 2 | m. | 1200
12. 6 . 5 | Servoscala/montascale con piattaforma - percorso con curva centro scala - doppia guida - dispositivi di sicurezza antiurto, anticesoiamento, antischiacciamento - collaudo finale: |  | 0
12. 6 . 5 A | 2 rampe | cad. | 18000
12. 6 . 5 B | supplemento per rampa aggiuntiva | cad. | 3000
12. 6 . 5 C | parcheggio basso/alto | cad. | 750
12. 6 . 6 | Prezzi medi annui per manutenzione servoscale/montascale - manutenzioni previste dal D.P.R n. 214 del 05 ottobre 2010 regolamento recante modifiche al D.P.R n. 162 del 30 aprile 1999 per la parziale attuazione della Direttiva 2006/42/CE relativa alle macchine e che modifica la Direttiva 95/16/CE relativa agli ascensori, per l'utilizzo degli impianti con guida superiore a 2,00 ml consistenti nella manutenzione periodica effettuata dal personale regolarmente abilitato ai sensi dell’art.5 della legge n°1415 del 1942, agli artt. 6, 7, 8, 9 e 10 del D.P.R. n° 1767 del 1951. Per maggiori informazioni si consiglia di interpellare il comune competente. | cad. | 520

## cap 13
PREZZI INFORMATIVI DELLE OPERE EDILI IN MODENA
L'asterisco a destra del campo Prezzo significa che il prezzo della voce è variato rispetto alla precedente versione del listino
Codice | Descrizione | Unità di misura | Prezzi 2024
13 | LAVORI STRADALI
13.1 | NOLEGGI
Tariffe medie praticate dalle imprese noleggiatrici nell'ambito territoriale del comune di Modena per ordinazioni dirette da parte del committente. Tutti i macchinari si intendono dati a nolo funzionanti nel cantiere del noleggiatore, compreso carburante, il lubrificante e personale addetto alla manovra, salvo diversa indicazione.
13.1.1 | Compressori stradali a motore Diesel (senza zavorra):
13.1.1A | con effetto vibrante del peso statico di tonn. 1 | ora | 58.13 | *
13.1.1B | con effetto vibrante del peso statico. Fino a tonn. 6 | ora | 67.13 | *
13.1.1C | con effetto vibrante del peso statico da tonn. 6 a tonn. 10 | ora | 77.8 | *
13.1.1D | con effetto vibrante del peso statico da tonn. 10 a tonn. 16 | ora | 82.54 | *
13.1.2 | Livellatrice (Motorgreder):
13.1.2A | potenza fino a 80 HP (60 kW) | ora | 80.8 | *
13.1.2B | potenza oltre 80 fino a 100 HP (60 - 75 kW) | ora | 91.44 | *
13.1.2C | potenza oltre 100 HP (oltre 75 kW) | ora | 103.49 | *
13.1.3 | Apripista (Buldozer - Angledozer) e/o ruspa:
13.1.3A | potenza 70 HP (50 kW) | ora | 71.09 | *
13.1.3B | potenza 90 HP (70 kW) | ora | 84.13 | *
13.1.3C | potenza 110 HP (90 kW) | ora | 91.44 | *
13.1.3D | potenza 150 HP (110 kW) | ora | 98.75 | *
13.1.3E | potenza 200 HP (150 kW) | ora | 109.22 | *
13.1.4 | Pala caricatrice gommata:
13.1.4A | potenza 100 HP (75 kW) | ora | 80.8 | *
13.1.4B | potenza da 120 HP a 150 HP (90 - 110 kW) | ora | 90.84 | *
13.1.4C | potenza da 150 HP a 180 HP (110 - 135 kW) | ora | 103.88 | *
13.1.5 | Escavatore:
13.1.5A | terna - oltre 70 HP (50 kW) | ora | 77.61 | *
13.1.5B | cingolati o gommati (da 8 tonn. a 11 tonn.) | ora | 86.3 | *
13.1.5C | cingolati o gommati (da 13 tonn. a 16 tonn.) | ora | 79.98 | *
13.1.5D | cingolati (da 18 tonn. a 20 tonn.) | ora | 90.45 | *
13.1.5E | cingolati (da 20 tonn. a 24 tonn.) | ora | 107.64 | *
13.1.5F | cingolati (da 24 tonn. a 30 tonn.) | ora | 123.24 | *
13.1.6 | mini-escavatore
13.1.6A | fino a 2 tonn. | ora | 59.86 | *
13.1.6B | fino a 3.5 tonn. | ora | 64.37 | *
13.1.6C | fino a 6.5 tonn. | ora | 69.03 | *
13.1.7 | mini-pala
13.1.7A | fino a 1.5 tonn. | ora | 60.89 | *
13.1.7B | da 1.6 tonn. a 3 tonn. | ora | 64.76 | *
13.1.7C | oltre 3.5 tonn. | ora | 68.16 | *
13.1.7D | con fresa | ora | 99.53 | *
13.1.8 | Autocisterna per spandimento leganti bituminosi, quantità minima di leganti bituminosi sparsi Kg. 800:
13.1.8A | con percorrenza fino a km. 50 di sola andata. - per Kg. 100 di emulsione sparsa | ora | 5.75 | *
13.1.8B | con percorrenza da oltre km. 50 fino a km. 100 di sola andata. - per Kg. 100 di emulsione sparsa | ora | 6.325 | *
13.1.9 | Maggiorazione per spandimento automatico. | t | 16.68 | *
13.1.10 | Maggiorazione per bitume a caldo con spandimento automatico. | t | 18.4 | *
13.1.11 | Vibro-finitrice con fascia di apertura da m. 0,80 a m. 1,50, con allargatori idraulici vibranti e con un solo operatore alla manovra. | ora | 86.73 | *
13.1.12 | Vibro-finitrice con fascia di apertura da m. 1,80 a m. 3,50, con allargatori idraulici vibranti e con un solo operatore alla manovra. | ora | 98.96 | *
13.1.13 | Vibro-finitrice con fascia di apertura da m. 2,50 a m. 5,00 con allargatori idraulici vibranti e con 1 operatore alla manovra. | ora | 132.54 | *
13.1.14 | Autocarro per trasporto materiali di risulta:
13.1.14A | portata utile fino a tonn. 8 | ora | 54.59 | *
13.1.14B | portata utile fino a tonn. 11 | ora | 63.97 | *
13.1.14C | portata utile fino a tonn. 15 | ora | 69.7 | *
13.1.14D | portata utile fino a tonn. 17 | ora | 74.64 | *
13.1.14E | portata utile fino a tonn. 20 | ora | 87.18 | *
13.1.14F | portata utile fino a tonn. 26 | ora | 99.13 | *
13.1.15 | Autotreni e bilici portata utile fino a tonn. 30. | ora | 105.46 | *
13.1.16 | Carrello per trasporto macchine operatrici costituito da:
13.1.16A | autocarro 3 assi con pianale, portata potenziale tonn. 24 | ora | 102.3 | *
13.1.16B | autocarro 4 assi con pianale, portata potenziale tonn. 30 | ora | 103.88 | *
13.1.16C | semirimorchio con pianale, portata potenziale tonn. 30 | ora | 108.62 | *
13.1.17 | Autobotte per trasporto acqua, capacità fino a tonn. 8, comprensiva di attrezzatura per innaffiamento e lavaggio. | ora | 84.71 | *
13.1.18 | Fresatrice stradale larghezza m. 2. | ora | 325 | *
13.1.19 | Autospazzatrice aspirante / idropulitrice stradale. | ora | 128.97 | *
13.2 | MATERIALI BITUMINOSI, INERTI E ALTRI MATERIALI
Prezzi medi di mercato praticati dalle ditte produttrici dei vari materiali per ordinazioni dirette (di media entità) da parte del committente, escluso il trasporto e lo spandimento, salvo diversa indicazione.
PREZZI SOGGETTI ALLE OSCILLAZIONI DI MERCATO DEI PRODOTTI PETROLIFERI E COMPONENTI ENERGETICHE.
13.2.1 | Bitume puro, penetrazione 50/70 - 80/100 (sfuso). | t | 651 | *
13.2.2 | Emulsione bituminosa acida al 55% ÷ 60% (sfusa). | t | 714 | *
13.2.3 | Emulsione bituminosa al 69% con bitume modificato | t | 924 | *
13.2.4 | Conglomerato bituminoso per strato di base, granulometria 15/40, tenore di bitume 3.5% ÷ 4% sul peso degli inerti. | t | 95 | *
13.2.5 | Conglomerato bituminoso tipo binder 0/22:
13.2.5A | tenore di bitume 4,5% sul peso degli inerti. | t | 111 | *
13.2.5B | tenore di bitume 5% sul peso degli inerti. (binder chiuso) | t | 115 | *
13.2.6 | Conglomerato bituminoso tipo usura 0/9÷0/12, tenore di bitume 6% sul peso degli inerti.. | t | 117 | *
13.2.7 | Conglomerato bituminoso tipo usura 0/6, tenore di bitume 6,5% sul peso degli inerti. | t | 125 | *
13.2.8 | Incremento da applicarsi al prezzo delle voci 13.2.6 e 13.2.7, qualora venga richiesto l'utilizzo di bitume a "BASSA MODIFICA" (conforme alle norme UNI EN). | t | 17.5 | *
13.2.9 | Incremento da applicarsi al prezzo delle voci 13.2.6 e 13.2.7, qualora venga richiesto l'utilizzo di bitume ad "ALTO MODULO" (norme UNI EN). | t | 19.9 | *
13.2.10 | Ulteriore incremento da applicarsi al prezzo delle due voci precedenti qualora venga richiesto l'utilizzo di rocce eruttive magmatiche, nella misura del 30% dell'aggregato grosso (conforme alle norme UNI EN). | t | 6.9 | *
13.2.11 | Trasporto conglomerati bituminosi con autocarro 4 assi con carico maggiore 22 ton., solo andata (per trasporti in zone di montagna maggiorazione dal 20% al 40% ):
13.2.11A | da 0 a 10 Km | t | 5.55 | *
13.2.11B | da 10 a 15 Km | t | 6.61 | *
13.2.11C | da 15 a 20 Km | t | 7.67 | *
13.2.11D | da 20 a 25 Km | t | 8.73 | *
13.2.11E | da 25 a 30 Km | t | 9.79 | *
13.2.11F | da 30 a 35 Km | t | 10.72 | *
13.2.11G | da 35 a 40 Km | t | 11.78 | *
13.2.11H | da 40 a 45 Km | t | 12.83 | *
13.2.11I | da 45 a 50 Km | t | 13.75 | *
13.2.12 | Sabbia del Po non lavata mm. 0 ÷ 4. | t | 18.98 | *
13.2.13 | Sottovallo di frantoio da mm. 0 ÷ 4. | t | 21.85 | *
13.2.14 | Ghiaia lavata mm. 16 ÷ 32. | t | 18.4 | *
13.2.15 | Ciottoletti o scartini mm. 32 ÷ 63. | t | 18.52 | *
13.2.16 | Ghiaia in natura. | t | 14.15 | *
13.2.17 | Misto stabilizzato proveniente dalla frantumazione di inerti di cava:
13.2.17A | mm. 0 ÷ 32 | t | 19.5 | *
13.2.17B | mm. 32 ÷ 63 | t | 19.5 | *
13.2.18 | Pietrischetto spaccato:
13.2.18A | da mm. 4 ÷ 8 | t | 20.6 | *
13.2.18B | da mm. 8 ÷ 12 | t | 19.5 | *
13.2.18C | da mm. 12 ÷ 16 | t | 19.5 | *
13.2.18D | da mm. 16 ÷ 32 | t | 19.5 | *
13.2.19 | Basalto / Porfidi quarziferi da mm. 6 ÷ 12: | t | 32.5 | *
13.2.20 | Polvere di frantoio da mm. 0 ÷ 4. | t | 22.5 | *
13.2.21 | Materiale inerte riciclato proveniente dalla frantumazione di laterizio e cemento avente granulometria da mm. 0 ÷ 63. | t | 12 | *
13.2.22 | Materiale inerte riciclato proveniente dalla frantumazione di conglomerato cementizio avente granulometria da mm. 0 ÷ 63. | t | 13 | *
13.2.23 | Cordoli in granito, per bordi di marciapiedi o contorni di aiuole, lavorati a punta mezzana sulle facce a vista (posti franco cantiere utilizzatore):
13.2.23A | retti, sezione cm. 10 x 15 ÷ 20 | m | 26 | *
13.2.23B | retti, sezione cm. 12 x 25 | m | 27 | *
13.2.23C | curvi, sezione cm. 10 x 15 ÷ 20 | m | 33 | *
13.2.23D | curvi, sezione cm. 12 x 25 | m | 34 | *
13.2.24 | Cordoli prefabbricati in conglomerato cementizio, per bordi di marciapiedi o contorni di aiuole (posti franco cantiere utilizzatore):
13.2.24A | sezione cm. 6 ÷ 8 x 25 | m | 6.5
13.2.24B | sezione cm. 10 ÷ 12 x 25 | m | 7
13.2.24C | sezione cm. 12 ÷ 15 x 25 | m | 7.5
13.2.25 | Lastre in gneis, per la formazione di passi carrai o marciapiedi, misure cm. 40/50 a correre, spessore cm.4. | m2 | 58
13.2.26 | Tubi autoportanti, con piano di posa e incastro a bicchiere, in calcestruzzo vibrato, compreso resine epossidiche e anello in neoprene:
13.2.26A | diametro interno cm. 30 | m | 21.72 | *
13.2.26B | diametro interno cm. 40 | m | 27.36 | *
13.2.26C | diametro interno cm. 50 | m | 36.6 | *
13.2.26D | diametro interno cm. 60 | m | 43.8 | *
13.2.26E | diametro interno cm. 80 | m | 62.64 | *
13.2.26F | diametro interno cm. 100 | m | 95.76 | *
13.2.26G | diametro interno cm. 120 | m | 131.64 | *
13.2.26H | diametro interno cm. 140 | m | 171.36 | *
13.2.27 | Tubi in cloruro di polivinile serie UNI/EN 1401 - 1, tipo SN 4 KN/mq SDR 41, a marchio iiP, per condotte di scarico interrate, compreso anello in neoprene, esclusi i pezzi speciali
13.2.27A | con bicchiere da m. 6, diametro esterno mm. 200 | m | 17 | *
13.2.27B | con bicchiere da m. 6, diametro esterno mm. 250 | m | 24 | *
13.2.27C | con bicchiere da m. 6, diametro esterno mm. 315 | m | 38 | *
13.2.27D | con bicchiere da m. 6, diametro esterno mm. 400 | m | 56 | *
13.2.27E | con bicchiere da m. 6, diametro esterno mm. 500 | m | 87 | *
13.2.28 | Tubi in cloruro di polivinile serie UNI/EN 1401-1, tipo SN 8 KN/mq. SDR 34, a marchio iiP per condotte di scarico interrate, compreso anello in neoprene, esclusi i pezzi speciali:
13.2.28A | con bicchiere da m. 6, diametro esterno mm. 200 | m | 19 | *
13.2.28B | con bicchiere da m. 6, diametro esterno mm. 250 | m | 28 | *
13.2.28C | con bicchiere da m. 6, diametro esterno mm. 315 | m | 41 | *
13.2.28D | con bicchiere da m. 6, diametro esterno mm. 400 | m | 65 | *
13.2.28E | con bicchiere da m. 6, diametro esterno mm. 500 | m | 104 | *
13.2.29 | Caditoie e botole in ghisa lamellare per pozzetti stradali:
13.2.29A | classe D 400: | kg | 1.82
13.2.29B | classe C 250: | kg | 1.57
13.2.29C | classe B 125: | kg | 1.45
13.2.30 | Caditoie e botole in ghisa sferoidale per pozzetti stradali:
13.2.30A | classe D 400: | kg | 3.15
13.2.30B | classe C 250: | kg | 3.03
13.2.30C | classe B125; | kg | 2.9
13.2.31 | Tessuto non tessuto a filo continuo per quantità fornite minime di 1000 mq.:
13.2.31A | gr. 300/mq. | m2 | 1.09
13.2.31B | gr. 400/mq. | m2 | 1.57
13.3 | OPERE COMPIUTE
Prezzi medi, comprensivi di spese generali ed utile di impresa, praticati dalle imprese specializzate del ramo nell'ambito territoriale del comune di Modena per ordinazioni dirette (di media entità) da parte del committente. Per le pavimentazioni per esterni vedi capitolo 3 "Opere di pavimentazione e di rivestimento per interni ed esterni".
13.3.A | Sottofondazioni stradali
13.3.A.1 | Preparazione di cassonetto stradale comprendente il diserbo e l'asportazione di terra per una altezza fino a cm.20, con trasporto della medesima nell'ambito del cantiere. | m2 | 1.63
13.3.A.2 | Compattazione del cassonetto stradale con rulli statici e vibranti. | m2 | 0.84
13.3.A.3 | Scavo di sbancamento di terreno di media entità eseguito con mezzi meccanici, compreso il trasporto a rifiuto del materiale eccedente fino ai siti di conferimento autorizzati - esclusi eventuali oneri di discarica:
13.3.A.3A | fino a 5 km. | m3 | 7.56
13.3.A.3B | da 5 km. a 10 Km. | m3 | 9.56
13.3.A.3C | oltre 10 km. (maggiorazione per ogni mc e per ogni km) | m3/km | 0.4
13.3.A.3D | Scavo di sbancamento di terreno di media entità eseguito con mezzi meccanici, con materiale di risulta posto ai margini dello scavo e/o comunque posto all'interno del cantiere con una distanza massima di ml 500 dal punto di scavo | m3 | 5.57
13.3.A.4 | Scavo di terreno di qualsiasi natura a sezione obbligata (esclusi roccia e trovanti), eseguito con mezzi meccanici fino a una profondita' di m. 1,5, compreso il trasporto a rifiuto del materiale eccedente fino alle discariche autorizzate - escluso eventuale onere di discarica:
13.3.A.4A | fino a 5 km. | m3 | 10.19
13.3.A.4B | da 5 Km. a 10 Km. | m3 | 11.45
13.3.A.4C | oltre 10 km. (maggiorazione per ogni mc e per ogni km) | m3/km | 0.4
13.3.A.4D | Scavo di terreno di qualsiasi natura a sezione obbligata (esclusi roccia e trovanti), eseguito con mezzi meccanici fino a una profondita' di m. 1,5 con materiale di risulta posto ai margini dello scavo e/o comunque posto all'interno del cantiere con una distanza massima di ml 500 dal punto di scavo con materiale di risulta posto ai margini dello scavo e/o comunque posto all'interno del cantiere con una distanza massima di ml 500 dal punto di scavo | m3 | 8.19
13.3.A.5 | Scarifica di fondazioni stradali per spessori fino cm. 20, eseguita con mezzi meccanici compreso il trasporto alle discariche - esclusi eventuali oneri di discarica:
13.3.A.5A | fino a 5 km. | m2 | 2.94
13.3.A.5B | da 5 Km. a 10 Km. | m2 | 3.36
13.3.A.5C | Rinterro effettuato con mezzo meccanico, del materiale in deposito proveniente dagli scavi, misurato secondo sezioni geometriche, adeguatamente costipato. Per ogni metro cubo. | m3 | 4.52
13.3.A.6 | Oneri di trattamento (D. Lgs. 152/2006, art. 188):
13.3.A.6A | codici CER 170102-170103-170107-170802-170904-101311 (i rifiuti CER a specchio 170107, 170802, 170904 e 101311 devono essere corredati di certificato di analisi per attestare la classificazione del rifiuto e la non pericolosità):
13.3.A.6AA | fino a 2,00 tonn. | forfait | 40
13.3.A.6AB | fino a 3,50 tonn. | forfait | 50
13.3.A.6AC | fino a 4,90 tonn | forfait | 58
13.3.A.6AD | oltre 5,00 tonn. | t | 12
per quantità oltre 5,00 tonn.
13.3.A.6AE | se contenente frazioni di croste di asfalto | t | 15
13.3.A.6AF | fresato di asfalto cod. CER 170302 sciolto | t | 10.5 | *
13.3.A.6AG | placche di asfalto cod. CER 170302 | t | 12.3 | *
13.3.A.6AH | se contenente terreno | t | 25
13.3.A.6B | codice CER 170101 contenente blocchi in cemento da demolire | t | 25
13.3.A.6C | codice CER 170101 di pezzatura minore di 0,5 mc | t | 7
13.3.A.6D | codice CER 101208 | t | 9
13.3.B | Fondazioni stradali
13.3.B.1 | Esecuzione di fresatura di pavimentazione esistente in conglomerato bituminoso, mediante l'impiego di fresa operante a freddo, compresi la rimozione ed il successivo ripristino di eventuali caditoie e chiusini esistenti, il carico su autocarro e trasporto a discarica del materiale fresato, esclusi eventuali oneri di discarica. La fresatura dovrà essere eseguita con cura, in modo da ottenere una livelletta costante ed uniforme, dando al piano stradale le quote prescritte dalla direzione dei lavori, compresa pure la pulizia del piano di posa della nuova pavimentazione, mediante autospazzatrice aspirante. Le pareti delle zone fresate dovranno risultare perfettamente verticali, al fine di evitare al massimo eventuali sbavature del nuovo manto bitumato. I prezzi sottoindicati valgono per lavori di entità superiore ai 1500 mq. e sono esclusi gli interventi da eseguirsi all'interno dei centri storici:
13.3.B.1A | per una profondità fino a cm.3 | m2 | 3 | *
13.3.B.1B | per ogni cm. in più di profondità oltre 3 e fino a cm. 7 | m2 | 0.55 | *
13.3.B.1C | per ogni cm. in più di profondità oltre i cm. 7 | m2 | 0.34 | *
13.3.B.1D | Taglio di pavimentazione in calcestruzzo debolmente armato fino a 8 cm. | m | 7.5
13.3.B.1D1 | per ogni cm. in più di profondità oltre i cm. 8 | m | 0.8
13.3.B.1E | Taglio di pavimentazione in conglomerato bituminoso fino a 8 cm. | m | 4.8
13.3.B.2 | Demolizione completa di pavimentazione stradale in conglomerato bituminoso dello spessore di circa 10-12 cm, eseguita con idonei mezzi meccanici, con rifinitura a mano al fine di preservare cordoli, muretti, sottoservizi, chiusini e quant'altro esistente, compreso il carico ed il trasporto del materiale alle pubbliche discariche. Per ogni metro quadro: | m2 | 12
13.3.B.3 | Fornitura e stesa di misto granulare stabilizzato, granulometria 0/22 o 0/32, a formazione di fondazione stradale e per intasamento della massicciata in ghiaia naturale, compresa rullatura e bagnatura:
13.3.B.3A | per uno spessore medio finito di cm. 10 (misura del materiale in sezione) | m3 | 50
13.3.B.3B | per uno spessore medio oltre i cm. 10 (misura del materiale in sezione) | m3 | 47
13.3.B.4 | Fornitura, stesa e cilindratura di materiale inerte riciclato proveniente dalla frantumazione di laterizi e cemento, con pezzatura massima 0/80 mm. | m3 | 35
13.3.B.4A | Fornitura, stesa e cilindratura di materiale inerte riciclato proveniente dalla frantumazione di cemento, con pezzatura massima 0/80 mm. | m3 | 39.6
13.3.B.5 | Stabilizzazione in sito di terreno naturale per la formazione del corpo stradale, con apporto di calce per quantitativi non inferiori a mc. 800 e con il seguente ciclo produttivo: asportazione del terreno vegetale per la profondità necessaria, da compensare a parte; erpicatura del terreno sottostante per una profondità di cm. 30; verifica ed eventuale correzione del grado di umidità; spandimento della calce nella percentuale richiesta dallo studio della miscela, comunque fino ad un valore massimo del 3% del peso del terreno da trattare; fresatura e miscelazione della calce con lo strato di terreno da stabilizzare con utilizzo di idoneo macchinario; compattazione con rulli idonei per ottenere la densità prescritta dalle norme tecniche, compreso ogni altro onere per le prove in sito e in laboratorio, la fornitura dei materiali e delle attrezzature per dare il lavoro finito a regola d'arte, misurato in opera dopo il costipamento. | m3 | 22
13.3.B.6 | Strato di fondazione in MISTO CEMENTATO dello spessore medio di cm. 20, per lavori di entità superiore ai 200 mc., costituito da una miscela di inerti di appropriata granulometria, acqua e cemento (minimo 60 Kg./mc.), il tutto rispondente alle prescrizioni delle norme tecniche, compresa la fornitura dei materiali, le prove di laboratorio ed in sito, la stesa con vibrofinitrice e il costipamento dello strato con idonee macchine, misurato in opera dopo il costipamento. | m3 | 80
13.3.B.7 | Preparazione piano di posa pavimentazioni
13.3.B.7A | Risagomature, correzione livellette e riprese, effettuato come da descrizione di cui all'art. precedente, esclusa la sola fornitura del misto granulare stabilizzato, il tutto finito, atto a ricevere la successiva stesa di conglomerato bituminoso. Per ogni metro quadrato: | m2 | 2.52
Messa in quota di chiusini stradali esistenti, al fine di conservare la complanarità degli stessi nei confronti della costruenda nuova pavimentazione in conglomerato bituminoso. Compresi lo smontaggio e le necessarie opere murarie, con il nuovo fissaggio in quota, mediante opportuni leganti o sigillanti, con l'onere di eventuale posa di idonea segnaletica stradale e quant'altro necessario per dare il lavoro finito a perfetta regola d'arte:
13.3.B.7B | a) per chiusino o griglia dim. max 50 x 50 cm | cad. | 64.2 | *
13.3.B.7C | b) per chiusino di dimensioni superiori a 50x50 cm o diametro 60 cm | cad. | 83.5 | *
13.3.B.7D | c) per ogni chiusino per presa acqua | cad. | 40.7 | *
13.3.C | Pavimentazioni stradali |  |  | *
| I PREZZI DELLE VOCI DA 13.3.C.1 A 13.3.C.5 SONO STATI CALCOLATI IN BASE AL PREZZO MEDIO DEL BITUME DEL PERIODO. |  |  | *
13.3.C.1 | Strato di base (TOUT VENANT) per lavori di entità superiore ai 1500 mq, formato da conglomerato bituminoso ottenuto con materiali litoidi idonei e con percentuale del 3%-4% di bitume, in opera a caldo con apposita macchina vibro-finitrice, compresa la successiva rullatura e compattazione, escluso manto d’attacco in emulsione bituminosa, spessore finito rullato di cm 10. | m2 | 25.3 | *
13.3.C.2 | Strato di collegamento (BINDER) per lavori di entità superiore ai 1500 mq, formato da conglomerato bituminoso ottenuto con materiali litoidi idonei e con percentuale del 4%÷5% di bitume, in opera a caldo con apposita macchina vibro-finitrice o a mano, per risagomature, rappezzi o ricariche, compresa la pulizia del piano di posa, la spruzzatura della mano d'attacco con emulsione bituminosa pari a Kg. 0,500-0,700 per mq, la successiva rullatura e compattazione. (misura del materiale in arrivo su automezzi). | t | 124.2 | *
13.3.C.3 | Strato di collegamento (BINDER) per lavori di entità superiore ai 1500 mq, formato da conglomerato bituminoso ottenuto con materiali litoidi idonei e con percentuale del 4%÷5% di bitume, in opera a caldo con apposita macchina vibro-finitrice, compresa la successiva rullatura e compattazione, esclusa la mano d’attacco in emulsione bituminosa, spessore finito rullato di cm 8. | m2 | 22.14 | *
13.3.C.4 | TAPPETO DI USURA per lavori di entità superiore ai 1500 mq. formato da conglomerato bituminoso 0/8/12 ottenuto con materiali litoidi idonei e con percentuale di bitume del 5,5%÷6,5%, in opera con apposita macchina vibro-finitrice o a mano, compresa la pulizia del piano di posa anche mediante l'uso di motosoffiatori, e la cilindratura finale, spessore finito e rullato di cm. 3 (escluse aree cortilive, vedi voce 3.2.23), esclusa la spruzzatura della mano d'attacco con emulsione bituminosa | m2 | 10.12 | *
13.3.C.4A | mano di attacco per garantire l'ancoraggio fra strati di conglomerato bituminoso, compresa la pulizia del piano di posa pari a Kg. 0,500-0,700 per mq. | m2 | 1.725 | *
13.3.C.5 | Saturazione della pavimentazione in conglomerato bituminoso eseguita mediante spruzzatura di emulsione bituminosa in ragione di 0,800 Kg/mq, previa pulizia del piano di posa, e successiva sparsa di sabbia di Po, pulita e asciutta. | m2 | 2.185 | *
13.3.C.6 | Trattamento di impregnazione con emulsioni bituminose di bitume modificato SBS su pavimentazioni non bitumate, per superfici superiori a 1.000 mq., stesa simultanea, previa bagnatura del piano da trattare, di una mano di emulsione bituminosa a lenta rottura in ragione di 2,5 kg./mq. e di pietrischetto di pezzatura di 12-18 mm. in ragione di 10-15 l./mq. a mezzo di opportuna macchina combinata spanditrice/spandigraniglia computerizzata e dotata di carrello posteriore sterzante e ad evitare effetti di "strappo" nelle sovrapposizioni in tratti curvilinei. Successiva immediata rullatura con rullo da 6-7 tonn. Stesa simultanea della seconda mano di emulsione cationica al 69% di bitume modificato con polimeri s.b.s. in quantità non inferiore a 1,5 kg./mq. e del pietrischetto di pezzatura 8-12 mm. in ragione di 10 l./mq. dati come sopra. Successiva immediata rullatura con rullo da 6-7 tonn. Stesa simultanea della terza mano di emulsione cationica al 69% di bitume modificato con polimeri s.b.s. in quantità non inferiore a 1,5 kg./mq. e di graniglia di saturazione avente pezzatura 4-8 mm. in ragione di 6 l./mq. dati come sopra. Successiva immediata rullatura con rullo da 6-7 tonn. Pulizia finale con monospazzatrice per rendere la superficie perfettamente esente da graniglie mobili. Compreso ogni lavorazione ed onere per dare il lavoro finito a perfetta regola d'arte. | m2 | 16 | *
13.3.C.7 | Pavimentazione per esterni, portante continua componibile, composta di masselli prefabbricati in calcestruzzo, colore grigio naturale, della portata minima di 500 Kg./cmq.,con superficie d'appoggio compresa tra i 200 e i 300 cmq., posti in opera con semplice accostamento l'uno all'altro, compreso il piano di posa costituito da cm. 3 ÷ 4 di granulato 3 ÷ 6 ed intasamento superficiale a sabbia:
13.3.C.7A | masselli spessore cm. 6 | m2 | 36
13.3.C.7B | masselli spessore cm. 8 | m2 | 45
13.3.C.8 | Pavimentazione per esterni, portante continua componibile, composta di masselli prefabbricati in calcestruzzo colorati, della portata minima di 500 kg./cmq., con superficie d'appoggio compresa tra i 200 e i 300 cmq., posti in opera con semplice accostamento l'uno all'altro, compreso il piano di posa costituito da cm. 3 ÷ 4 di granulato 3 ÷ 6 ed intasamento superficiale a sabbia:
13.3.C.8A | masselli spessore cm. 6 | m2 | 37
13.3.C.8B | masselli spessore cm. 8 | m2 | 46
13.3.D | Opere di difesa stradale e complementari
13.3.D.1 | Gabbioni a scatola parallelepipeda di m. 2 x 1 x 1, formati con rete metallica in filo di ferro rivestito in lega di Zinco-Alluminio (5%)-Cerio-Lantanio, con maglia esagonale 8x10 a doppia torsione, conformi alle norme UNI EN 10223-3, UNI EN 10218-1, UNI EN 10244-2 Classe A e alle "Linee guida per la redazione di capitolati per l'impiego di rete metallica a doppia torsione" della Presidenza del Consiglio Superiore dei LLPP, compresi tiranti, legatura lungo i bordi dei gabbioni contigui, riempiti con grossi ciotoli o pietrame di cava, di tipo non gelivo nè friabile, e di pezzatura idonea a non fuoriuscire dalle maglie esagonali, grossolanamente sbozzati per ottenere una buona faccia a vista, senza interposizione di scaglie, e con maggior costipazione possibile, realizzati a qualunque profondità ed altezza, anche in presenza di acqua, e quant'altro occorre per dare il lavoro finito a regola d'arte.ealizzati a qualunque profondità ed altezza, anche in presenza di acqua, e quant'altro occorre per dare il lavoro | m3 | 180
finito a regola d'arte.
13.3.D.2 | Canaletta prefabbricata in cemento per scolo acqua, larghezza cm. 50, altezza cm. 6 ÷ 8 compreso il sottofondo in calcestruzzo altezza 10 ÷ 15 cm. e rete elettrosaldata 15 x 15 diametro mm. 6:
13.3.D.2A | liscia | m | 90
13.3.D.2B | granigliata | m | 94
13.3.D.3 | Cunetta tipo alla francese in calcestruzzo eseguita in opera, costituita da una superficie di scorrimento acque della larghezza di cm. 60 e dello spessore di cm. 20 e da un muretto marcastrada, compreso rete elettrosaldata, dell'altezza di cm. 20 e dello spessore di cm. 20 ÷ 25. | m | 122
13.3.D.4 | Fornitura e posa in opera di cordonate di porfido su letto di malta di cemento, compresa la stuccatura e la stilatura dei giunti con malta grassa di cemento:
13.3.D.4A | binderi medi - testa cm. 12 | m | 55 | *
13.3.D.4B | per tratti curvi | m | 70 | *
13.3.D.4C | per aiuole con sviluppo fino a ml. 10 | m | 70 | *
13.3.D.5 | Fornitura e posa in opera di cordonate di granito su massetto di cemento, compresa la stuccatura e la stilatura dei giunti con malta grassa di cemento, sezione cm. 12 x 25:
13.3.D.5A | per tratti rettilinei | m | 62 | *
13.3.D.5B | per tratti curvi | m | 73.71 | *
13.3.D.5C | per aiuole con sviluppo fino a ml. 10 | m | 73.71 | *
13.3.D.6 | Fornitura e posa in opera di elementi prefabbricati in conglomerato cementizio (retti), per bordi di marciapiedi rettilinei o cordonate in genere, compreso ogni onere per la formazione della fondazione in calcestruzzo di cemento, stilatura e stuccature dei giunti con malta grassa di cemento:
13.3.D.6A | cordoli di calcestruzzo a sez. 6 ÷ 8 x 20, su fondazioni di cm. 20 x 15 | m | 29.11 | *
13.3.D.6B | cordoli di calcestruzzo a sez. 10 ÷ 12 x 25, su fondazioni di cm. 20 x 15 | m | 34.4 | *
13.3.D.6C | cordoli di calcestruzzo a sez. 12 ÷ 15 x 25, su fondazioni di cm. 20 x 15 | m | 37.04 | *
13.3.D.6D | per tratti curvi - maggiorazione sul prezzo dei tratti rettilinei | % | 39.69 | *
13.3.D.6E | per aiuole con sviluppo fino a m. 10 - maggiorazione sul prezzo dei tratti rettilinei | % | 39.69 | *
13.3.D.7 | Pavimentazione di marciapiedi in conglomerato bituminoso chiuso steso su fondazione di calcestruzzo, formato da uno strato superiore di usura dello spessore di cm. 2÷3 e da uno strato sottostante in calcestruzzo dosato a tonn. 0,25 di cemento tipo 325 dello spessore di cm. 7, rinforzato con rete elettrosaldata di diam. mm.6 maglia cm 20x20, compreso l'onere della pulizia e il trattamento della superficie di posa del tappetino di usura con mano d'attacco di emulsione bituminosa a Kg. 0,300 per mq., nonche' il trattamento di superficie del manto in conglomerato, già cilindrato, con Kg. 0,500 di emulsione bituminosa saturata con sabbia. | m2 | 42 | *
13.3.D.8 | Fornitura e posa in opera di barriera metallica tipo guard-rail, per bordo laterale su terra, così come previsto dal D.M.LL.PP. 3 giugno 1998 e successive modifiche ed integrazioni, costituita da fasce orizzontali sagomate a doppia o tripla onda e pali, il tutto zincato a caldo secondo le norme UNI EN ISO 1461, compresi i pezzi speciali (terminali, distanziatori, bulloneria, piastre, tirafondi, dispositivi rifrangenti) ed ogni altro onere per dare la barriera in opera a perfetta regola d'arte, sia in rettilineo che in curva di qualsiasi raggio. I terminali di fine tratto verranno anch'essi compensati a metro lineare di barriera, per tratti continuativi non inferiori alla lunghezza minima testata, larghezza operativa W=3 (UNI EN 1317-2) -
13.3.D.8A | classe H1 - LC=127KJ | m | 100
13.3.D.8B | classe H2 - LC=288KJ | m | 140
13.3.D.8C | maggiorazione per tratti curvi di nastro, per raggio inferiore a 40 m., bordo laterale | % | del 20,00
13.3.D.9 | Fornitura e posa in opera di barriera metallica tipo guard-rail, montate su manufatto, così come previsto dal D.M.LL.PP. 3 giugno 1998 e successive modifiche ed integrazioni, costituita da fasce orizzontali sagomate a tripla onda e pali, il tutto zincato a caldo secondo le norme UNI EN ISO 1461, compresi i pezzi speciali (terminali, distanziatori, bulloneria, piastre, tirafondi,dispositivi rifrangenti) ed ogni altro onere per dare la barriera in opera a perfetta regola d'arte, sia in rettilineo che in curva di qualsiasi raggio. I terminali di fine tratto verranno anch'essi compensati a metro lineare di barriera, per tratti continuativi non inferiori alla lunghezza minima testata, larghezza operativa W=3 (UNI EN 1317-2):
13.3.D.9A | classe H2 - LC=288KJ | m | 240
13.3.D.9B | maggiorazione per tratti curvi di nastro, per raggio inferiore a 40 m., bordo ponte | % | del 25,00
13.3.E | Fognature stradali
13.3.E.1 | Fornitura e posa in opera di tubi autoportanti in calcestruzzo vibrato, con piano di posa e incastro a bicchiere, completi di anello in neoprene e di resine epossidocatramose, su fondazioni in calcestruzzo cementizio dosato a tonn. 0,25 di cemento 325 per mc. spessore cm. 10. Sono compresi: lo scavo fino a m. 2,5 di profondita' e il rinterro con materiali di risulta se ritenuti idonei dalla D.L.. Sono esclusi: le sbadacchiature degli scavi di profondita’ superiore a m. 1,50, le eventuali casserature delle fondazioni, l’eventuale materiale inerte da rinterro a discrezione della D.L..
13.3.E.1A | diametro interno cm. 60 | m | 85.68
13.3.E.1B | diametro interno cm. 80 | m | 119.7
13.3.E.1C | diametro interno cm. 100 | m | 161.28
13.3.E.1D | diametro interno cm. 120 | m | 244.44
13.3.E.2 | Fornitura e posa in opera di condotte in tubi di cloruro di polivinile serie UNI/EN 1401 - 1, tipo SN 4 KN/mq SDR 41, a marchio iiP, compresi scavo fino a m 2,5 di profondita' e rinterro con materiale proveniente dallo scavo, letto in sabbia con rinfianco e copertura in sabbia costipata per uno spessore non inferiore a cm. 15, esclusi i pezzi speciali e le sbadacchiature degli scavi di profondità superiore a m. 1,50.
13.3.E.2A | con tubi del diametro esterno di mm. 160 | m | 46
13.3.E.2B | con tubi del diametro esterno di mm. 200 | m | 58
13.3.E.2C | con tubi del diametro esterno di mm. 250 | m | 68
13.3.E.2D | con tubi del diametro esterno di mm. 315 | m | 78
13.3.E.2E | con tubi del diametro esterno di mm. 400 | m | 110
13.3.E.2F | con tubi del diametro esterno di mm. 500 | m | 148
13.3.E.2G | con tubi del diametro esterno di mm. 600 | m | 204
13.3.E.3 | Fornitura e posa in opera di condotte in tubi di cloruro di polivinile serie UNI/EN 1401 - 1, tipo SN 8 KN/mq. SDR 41, a marchio iiP, compresi scavo fino a m. 2,5 di profondità e rinterro con materiale proveniente dallo scavo, letto in sabbia con rinfianco e copertura in sabbia costipata per uno spessore non inferiore a cm. 15, esclusi i pezzi speciali e le sbadacchiature degli scavi di profondità superiore a m. 1,50
13.3.E.3A | con tubi del diametro esterno di mm. 160 | m | 47.5
13.3.E.3B | con tubi del diametro esterno di mm. 200 | m | 59.5
13.3.E.3C | con tubi del diametro esterno di mm. 250 | m | 69.5
13.3.E.3D | con tubi del diametro esterno di mm. 315 | m | 79.5
13.3.E.3E | con tubi del diametro esterno di mm. 400 | m | 111.5
13.3.E.3F | con tubi del diametro esterno di mm. 500 | m | 149.5
13.3.E.3G | con tubi del diametro esterno di mm. 600 | m | 205.5
13.3.E.4 | Fornitura e posa in opera di pozzetto per caditoia stradale in ghisa classe C250 di dimensioni esterne cm. 50 x 50, fino alla profondità di 1 metro, compreso scavo e reinterro. | cad. | 216
13.3.E.5 | Fornitura e posa in opera di pozzetti di ispezione prefabbricati, compresa la riduzione con lastra di copertura armata e passo uomo di luce netta di cm. 60 x 60, completi di chiusino in ghisa classe D400:
13.3.E.5A | sezione interna cm. 60 x 60 x60 | cad. | 330
13.3.E.5B | sezione interna cm. 80 x 80 x 80 | cad. | 480
13.3.E.5C | sezione interna cm. 100 x 100 x 100 | cad. | 640
13.3.E.5D | sezione interna cm. 120 x 120 x 120 | cad. | 800
13.3.E.5E | Fornitura e posa in opera di prolunghe prefabbricate
13.3.E.5E1 | sezione interna cm. 60 x 60 x60 | cad. | 60
13.3.E.5E2 | sezione interna cm. 80 x 80 x 80 | cad. | 80
13.3.E.5E3 | sezione interna cm. 100 x 100 x 100 | cad. | 110
13.3.E.5E4 | sezione interna cm. 120 x 120 x 120 | cad. | 140
13.3.E.6 | Fornitura e posa in opera di caditoie e chiusini stradali in ghisa, carrabili, completi di telaio, controtelaio e cassetta. | kg | 3.08
13.3.E.7 | Fornitura e posa in opera di chiusini stradali in ghisa sferoidale, carrabili (carico di rottura > 40 tonn.), completi di telaio e controtelaio con giunto in neoprene. | kg | 4.54
13.3.E.8 | Fornitura e posa in opera di caditoie in ghisa a “rosone” tipo Modena, carrabili, complete di telaio, controtelaio e cassetta (dimensioni interne del pozzetto cm. 50 x 50). | cad. | 297
13.3.E.9 | Fornitura e posa in opera di pozzetti per caditoie stradali delle dimensioni interne di cm. 45 x 45 in cemento prefabbricato, tipo Milano con sifone interno completo di caditoia in ghisa classe C250, dimensioni cm. 55 x 55. | cad. | 285.12
13.3.F | Predisposizioni per impianti
13.3.F.1 | Fondazioni per pali per illuminazione pubblica in cls dosato a q.li 250 di cemento tipo 325, delle dimensioni di cm 80X80X100 con tubo verticale diametro cm. 25 per innesto palo, compreso nel prezzo l'onere per lo scavo, trasporto a rifiuto del materiale di risulta, eventuali casserature, il raccordo al pozzetto con tubo flessibile rinfiancato in cls e quant'altro necessiti per dare l'opera finita. | cad. | 240 | *
13.3.F.2 | Fornitura e posa in opera di cavidotto in PE-AD serie pesante doppia parete per installazioni elettriche e telecomunicazioni in conformità alla norme CEI EN superficie interna liscia, dato in opera annegato in bauletto di cls compreso i pezzi speciali ed il raccordo ai pozzetti di derivazione. Nel prezzo si intende compreso ogni altro onere per dare l'opera finita a perfetta regola d'arte.
13.3.F.2A | diametro esterno mm. 90 | m | 22.18
13.3.F.2B | diametro esterno mm. 110 | m | 24.15
13.3.F.2C | diametro esterno mm. 125 | m | 25.68
13.3.F.2D | diametro esterno mm. 140 | m | 26
13.3.F.2E | diametro esterno mm. 160 | m | 31.42
13.3.F.2F | diametro esterno mm. 200 | m | 40.16
13.3.F.3 | Fornitura e posa di pozzetto di derivazione e raccordo per impianto di illuminazione stradale, dato in opera in elementi prefabbricati delle dimensioni di 40x40x40 cm. interni posati su sottofondo e rinfianco in cls. e quant'altro necessiti per dare l'opera finita a regola d'arte:
13.3.F.3A | con coperchio e anello in ghisa classe C250 | cad. | 154.8
13.3.F.3B | con coperchio e anello in ghisa classe D400 | cad. | 181.5

## cap 14
PREZZI INFORMATIVI DELLE OPERE EDILI IN MODENA
L'asterisco a destra del campo Prezzo significa che il prezzo della voce è variato rispetto alla precedente versione del listino
Codice | Descrizione | Unità di misura | Prezzi 2024
14 | OPERE PREFABBRICATE
14. 1 | OPERE PREFABBRICATE IN CEMENTO ARMATO
Prezzi medi, comprensivi di spese generali ed utile di impresa, praticati dalle imprese specializzate del ramo per ordinazioni dirette (di media entità) da parte del committente.
Prezzi riferiti a capannoni di una sola campata, superficie media in pianta mq. 600 ÷ 1000.
Per i prefabbricati strutturali iperstatici i prezzi sono riferiti ad edifici a più campate con maglia strutturale di riferimento fino a 8,00 x 12,00 m., con superficie media in pianta mq. 600 ÷ 1000.
I valori di trasmittanza indicate nelle tipologie edilizie successive (strutture opache verticali ed orizzontali di copertura; delle chiusure tecniche trasparenti ed opache e dei cassonetti, verso gli ambienti non riscaldati e verso l’esterno) si riferiscono ai parametri dell’INVOLUCRO DELL’EDIFICIO DI RIFERIMENTO, i quali servono per il raffronto con i parametri dell’edificio REALE (o di progetto) al fine di rispettare i requisiti di prestazione energetica globale e parziale previsti nella Tabella indicata nell’ALLEGATO 2 PUNTO B.2 comma 2. Pertanto per il raggiungimento dei requisiti di PRESTAZIONE ENERGETICA GLOBALE e PARZIALE per l’edificio REALE, dovrà essere eseguita idonea verifica analitica al fine di rispettare i requisiti minimi previsti nell’ALLEGATO 2 PUNTO B.1 E B.2 della DGR Emilia.Romagna 1715 del 24/10/2016.
Zona climatica E - valore massimo di trasmittanza termica delle chiusure tecniche trasparenti (U) comprensive degli infissi 1,40 W/mq°K", valore massimo di trasmittanza termica delle chiusure orizzontali (U) 0,22 W/mq°K", valore massimo di trasmittanza termica delle strutture opache verticali (U) 0,26 W/mq°K"
Qualora vengano affidate all'imprenditore edile le forniture di cui al presente capitolo, sui prezzi relativi viene generalmente applicata una maggiorazione variabile dal 10% al 25% a compenso delle responsabilità ed oneri inerenti, sue spese generali ed utili, come esposto nelle "Avvertenze generali".
14. 1 .A | OPERE PREFABBRICATE INDUSTRIALI
14. 1.A. 1 | Strutture prefabbricate per capannoni, magazzini, ecc. con luci fino a m. 15, altezza utile sotto trave m. 6,00, interasse pilastri fino a m. 10,00; escluso fondazioni. Fornitura e montaggio, compreso i getti integrativi alla base dei pilastri, di elementi prefabbricati dimensionati per costruzione in zona sismica come da D.M. 17/01/2018 (Nuove Norme Tecniche per le costruzioni) con adozione dei seguenti parametri: | mq. | 152 | *
- zona sismica 3 (a,/g<=0,15);
- vita nominale (Vn): 50 anni;
- classe d'uso (Cu): 2;
- periodo di riferimento per l'azione sismica (Vr): 75 anni;
- classificazione suolo: C;
- altitudine fino a 200 m. s.l.m.;
- resistenza al fuoco delle strutture "R" 60 minuti primi calcolata con metodo analitico secondo norme UNI-EN 1992-1-2:2005;
compreso:
- pilastri strutturali in c.a.v. a sezione costante, realizzati in cemento armato vibrato (Cls con classe minima C 40/50 - Rck 50 N/mmq.), con finitura liscia da cassero metallico su tre lati e fratazzata sul quarto, completi di tubo pluviale in PVC (serie pesante) inseriti nel getto;
- travi di orditura primaria del tipo a doppia pendenza realizzate in c.a.v./c.a.p. (Cls con classe minima C 40/50 - Rck 50 N/mmq.), con pendenza dell'estradosso del 10%;
- solaio per copertura realizzato con tegoli prefabbricati in c.a.v./c.a.p. (Cls con classe minima C 40/50 - Rck 50 N/mmq.), con sezione a "DOPPIO T", serie PIGRECO;
- canali di gronda prefabbricati in c.a.v./c.a.p. aventi sezione ad H o T in appoggio sulle travi primarie; da impermeabilizzare in opera;
- cornicione di testata in c.a.v./c.a.p. con sezione a L;
- fornitura e posa di dima metallica, compreso inghisaggio del pilastro alla fondazione tramite dima con malta espansiva specifica.
14. 1.A. 2 | Maggiorazione sul prezzo di cui alla voce 14.1.A.1 per altezza pilastri superiore a m. 6,00:
14. 1.A. 2 A | per altezza m. 7,00 | mq. | 6.1 | *
14. 1.A. 2 B | per altezza m. 8,00 | mq. | 14.5 | *
14. 1.A. 3 | Maggiorazione sul prezzo di cui alla voce 14.1.A.1 per luci superiori a m. 15,00:
14. 1.A. 3 A | per luci trasversali da 15,00 a 20,00 m. | mq. | 10.2 | *
14. 1.A. 3 B | per luci trasversali da 20,00 a 25,00 m. | mq. | 30.6 | *
14. 1.A. 3 C | per luci trasversali da 25,00 a 30,00 m. | mq. | 51 | *
14. 1.A. 4 | Maggiorazione sul prezzo di cui alla voce 14.1.A.1 per:
14. 1.A. 4 A | inserimento di mensole per carro-ponte con portata al gancio fino a 10 tonn. compreso maggior armatura dei pilastri | mq. | 7.15 | *
14. 1.A. 4 B | dimensionamento strutturale per resistenza al fuoco "R" di 90 minuti primi (Norme UNI-EN 1992-1-2:2005) | mq. | 5.1 | *
14. 1.A. 4 C | dimensionamento strutturale per resistenza al fuoco "R" di 120 minuti primi (Norme UNI-EN 1992-1-2:2005) | mq. | 10.1 | *
14. 1.A. 4 D | dimensionamento strutturale per costruzione in zona sismica 2 e con parametri come descritto alla voce 14.1.A.1 | mq. | 14.2 | *
14. 1.A. 4 E | estradosso del 28-30% | % | del 10 | *
14. 1.A. 5 | Fornitura e posa in opera di manto di copertura per strutture prefabbricate realizzata con lastre ondulate rette di fibrocemento spessore di mm. 6,5, colore grigio naturale, sormonto laterale mezza onda, fissate con viti zincate complete di rondelle e guarnizioni alla sottostante orditura di listelli di legno d'abete cm. 5x8+5x8, prefissati ai tegoli con tasselli metallici. Compresi sormonti laterali, sfridi, sollevamento e quant'altro per dare l'opera finita. Linea di colmo curva in fibrocemento. Coibentazione eseguita mediante fornitura e posa di materassino in lana di vetro trattato con particolari leganti termoindurenti, con supporto in carta monobitumata. Trasmittanza termica delle chiusure orizzontali (U) uguale o inferiore a U=0,22 W/mq.K, in conformità ai DGR 20 luglio 2015 n. 967 e DGR 24 ottobre 2016 n. 1715 - zona climatica E. | mq. | 58 | *
14. 1.A. 6 | Fornitura e posa in opera di manto di copertura per strutture prefabbricate realizzata con lastre grecate rette in lamiera zincata prev. spessore 6/10, sormonto laterale di una greca, fissate con viti zincate complete di rondelle e guarnizioni alla sottostante orditura di listelli di legno d'abete cm. 5x8+5x8, prefissati ai tegoli con tasselli metallici. Compresi sormonti laterali, sfridi, sollevamento e quant'altro per dare l'opera finita. Linea di colmo. Coibentazione eseguita mediante fornitura e posa di materassino in lana di vetro trattato con particolari leganti termoindurenti, con supporto in carta monobitumata. Trasmittanza termica delle chiusure orizzontali (U) uguale o inferiore a U=0,22 W/mq.K in conformità ai DGR 20 luglio 2015 n. 967 e DGR 24 ottobre 2016 n. 1715 - zona climatica E. | mq. | 56 | *
14. 1.A. 7 | Fornitura e posa in opera di manto di copertura per strutture prefabbricate realizzata con lastre grecate rette in alluminio naturale spessore 6/10, sormonto laterale di una greca, fissate con viti inox complete di rondelle e guarnizioni alla sottostante orditura di listelli di legno d'abete cm. 5x8+5x8, prefissati ai tegoli con tasselli metallici. Compresi sormonti laterali, sfridi, sollevamento e quant'altro per dare l'opera finita. Linea di colmo. Coibentazione eseguita mediante fornitura e posa di materassino in lana di vetro trattato con particolari leganti termoindurenti, spessore cm. 16, densità 120 kG/mc con supporto in carta monobitumata. Trasmittanza termica delle chiusure orizzontali (U) uguale o inferiore a U=0,22 W/mq.K in conformità ai DGR 20 luglio 2015 n. 967 e DGR 24 ottobre 2016 n. 1715 - zona climatica E. | mq. | 63 | *
14. 1.A. 8 | Fornitura e posa in opera di manto di copertura per strutture prefabbricate realizzata con pannelli retti a sandwich, composti da una lastra grecata superiore in lamiera zincata prev. bianco grigio spesore 5/10, interposizione di poliuretano espando densità 35 kg./mc. spessore mm. 100 fuori greca e da una lastra inferiore in lamiera zincata spessore 4/10 prev. bianco grigio. Pannelli fissati con viti in acciaio zincato completi di rondelle e guarnizioni alla sottostante orditura di listelli di legno d'abete cm. 5x4, fissai al solaio in c.a. con tasselli e viti zincate. Scossalina di colmo eseguita in lamiera zincata prev. Trasmittanza termica delle chiusure orizzontali (U) uguale o inferiore a U=0,22 W/mq.K in conformità ai DGR 20 luglio 2015 n. 967 e DGR 24 ottobre 2016 n. 1715 - zona climatica E. | mq. | 70 | *
14. 1.A. 9 | Fornitura e posa di fasce traslucide ondulate a doppia orditura, con rete di protezione posta tra le due lastre, a formazione di lucernari continui della larghezza di m. 1,00 circa; il tutto completo di viti di fissaggio e rondelle di tenuta, se vetroresina spessore 2,1/2,8mm | mq. | 73 | *
14. 1.A. 10 | Maggiorazione sul prezzo di cui alla voce 14.1.A.9 per lastra di soffittatura in policarbonato alveolare pluricamerale da mm. 40 conforme al DGR 24 ottobre 2016 n. 1715 - zona climatica E - valore trasmittanza termica delle chiusure trasparenti (U) uguale o inferiore a 1,40 W/mq K . | mq. | 78 | *
14. 1.A. 11 | Fornitura e posa di lucernario in falda a raso realizzato mediante lastre grecate rette in policarbonato alveolare spessore mm. 40; se vetroresina spessore 2,1/2,8mm ;UV protette, colore neutro, fissate con viti in acciaio zincato complete di rondelle e guarnizioni alla sottostante orditura di listelli in legno d'abete cm. 5x8+5x8, prefissati ai tegoli con tasselli metallici. Compreso sormonti laterali, sfridi, sollevamento e quant'altro per dare l'opera finita. Velario eseguito mediante fornitura e posa di lastre in policarbonato alveolare spessore mm. 40, colore opalino, compreso fissaggio. Trasmittanza termica delle chiusure orizzontali (U) uguale o inferiore a U=1,40 W/mq.K in conformità al DGR 24 ottobre 2016 n. 1715 - zona climatica E. | mq. | 165 | *
14. 1.A. 12 | Fornitura e posa di protezione anticaduta posta nei vani lucernari eseguita con rete zincata elettrosaldata maglia mm. 50x100 diametro mm. 2, fissata sotto ai listelli di copertura. | mq. | 11 | *
14. 1.A. 13 | Strutture prefabbricate per capannoni, magazzeni ecc. con luci fino a m. 15,00, altezza utile sotto trave m. 7,00 interasse pilastri fino a m. 10,00; il tutto come descritto alla voce 14.1.A.1 compreso: | mq. | 183 | *
- pilastri strutturali prefabbricati in c.a.v. faccia vista su tre lati e frattazzati sul quarto, a spigoli smussati, completi di testate speciali per l'ancoraggio delle travi di banchina e di tubi pluviali in PVC, diametro adeguato, inseriti nel getto;
- travi di banchina laterali/centrali prefabbricate in c.a.p. aventi sezione ad H o T, con canale prefinito in stabilimento, per lo smaltimento delle acque meteoriche ed idoneo a ricevere la copertura;
- tegoli di copertura prefabbricati in c.a.p., sezione alare tipo Omega - V - o similare, larghezza da m. 2,50, a profilo longitudinale variabile e/o rettilineo con le seguenti caratteristiche: intradosso prefinito in stabilimento a tinteggio; estradosso coibentato mediante applicazione, in fase di getto, di materiale di adeguato isolamento termico e barriera al vapore; impermeabilizzazione con doppia guaina incrociata o guaina multistrato impermeabilizzante protetta dall'azione dei raggi solari; lastre curve di copertura a collegamento tegoli prefiniti in c.a. prefinita a tinteggio in stabilimento e/o pannello sandwich di lamiera preverniciata colori standard RAL di serie; isolamento ottenuto mediante l'inserimento sulle lastre di copertura in c.a. o tra le lamiere di materiale con adeguato isolamento termico conforme al DGR 24 ottobre 2016 n. 1715 rendimento energetico nell'edilizia - zona climatica E - valore trasmittanza termica delle chiusure orizzontali (U) uguale o inferiore a 0,22 W/mq K).
14. 1.A. 14 | Maggiorazione sul prezzo di cui alla voce 14.1.A.14 per altezza pilastri superiore a m. 7,00:
14. 1.A. 14 A | per altezza m. 8,00 | mq. | 15.3 | *
14. 1.A. 15 | Maggiorazione sul prezzo di cui alla voce 14.1.A.14 per luci superiori a m. 15,00:
14. 1.A. 15 A | per luci trasversali da 15,00 a 20,00 m. | mq. | 10.2 | *
14. 1.A. 15 B | per luci trasversali da 20,00 a 25,00 m. | mq. | 28.5 | *
14. 1.A. 15 C | per luci trasversali da 25,00 a 30,00 m. | mq. | 43 | *
14. 1.A. 16 | Maggiorazione sui prezzi di cui alla voce 14.1.A.14 per:
14. 1.A. 16 A | inserimento di mensole per carro-ponte con portata al gancio fino a 10 ton. compreso maggior armatura dei pilastri | mq. | 7.15 | *
14. 1.A. 16 B | dimensionamento strutturale per resistenza al fuoco "R" di 90 minuti primi (Norme UNI-EN 1992-1-2:2005 | mq. | 5.1 | *
14. 1.A. 16 C | dimensionamento strutturale per resistenza al fuoco "R" di 120 minuti primi (Norme UNI-EN 1992-1-2:2005) | mq. | 10.2 | *
14. 1.A. 16 D | dimensionamento strutturale per costruzione in zona sismica 2 e con parametri come descritti alla voce 14.1.A.1 | mq. | 14.3 | *
14. 1.A. 16 E | lucernari fissi continui (larghezza fino a m. 2,00) posizionati tra i tegoli prefiniti, costituiti da lastra curva di copertura in fibroresina, rete di protezione e lastra di soffittatura in policarbonato alveolare pluricamerale da mm. 40 conforme al DGR 24 ottobre 2016 n. 1715 (rendimento energetico nell'edilizia - zona climatica E - valore trasmittanza termica delle chiusure trasparenti (U) uguale o inferiore a 1,40 W/mq K) | m. | 338 | *
14. 1.A. 16 F | sheds inseriti tra i tegoli prefiniti costituiti da elementi prefabbricati in c.a.p. ad intradosso tinteggiato in stabilimento ed estradosso finto con copertura in alluminio ed interposizione di materiale di adeguato isolamento termico. Altezza finestrature cm. 100 circa completi di serramenti in PVC e policarbonato alveolare pluricamerale da mm. 20 conforme al DGR 24 ottobre 2016 n. 1715 (rendimento energetico nell'edilizia - zona climatica E - valore trasmittanza termica delle chiusure trasparenti comprensive degli infissi (U) uguale o inferiore a 1,40 W/mq K). Escluse allacciamenti elettrici e motorizzazioni per ante apribili | m. | 470 | *
14. 1.A. 16 G | elementi a sheds come sopra realizzati con pannello sandwich di lamiera preverniciata con interposizione di materiale isolante, spessore cm 10 + greca k=0,22. Completi di montanti in acciaio zincato a formazione specchiature finestre continue. Il tutto finito in opera completo di raccordi, zancature e quant'altro necessario per un corretto fissaggio alla struttura prefabbricata. Compreso serramento fisso a shed con trasmittanza 1,4, escluso allacciamenti elettrici e motorizzazioni per ante apribili | m. | 449.68 | *
14. 1.A. 16 H | finitura estradosso tegoli prefiniti con alluminio posizionato in stabilimento in alternativa alle guaine, completo di tutte le sovrapposizioni idonee a garantire un corretto smaltimento delle acque meteoriche (per metro lineare di tegolo sviluppo 3,00 ml) | m. | 164 | *
14. 1.A. 16 I | finitura estradosso tegoli prefiniti con acciaio inox posizionato in stabilimento in alternativa alle guaine, completo di tutte le sovrapposizioni idonee a garantire un corretto smaltimento delle acque meteoriche (per metro lineare di tegolo sviluppo 3,00 ml) | m. | 155 | *
14. 1.A. 16 J | per coibentazione con polistirene espanso con densità 35 kg/mc. circa | mq. | 24.2 | *
14. 1.A. 17 | Pannelli di tamponamento in cemento armato NON A TAGLIO TERMICO, spessore cm. 20, realizzato con interposto strato di polistirene espanso di alleggerimento, superficie interna staggiata, comprese mensole di appoggio ed incorporati metallici di fissaggio. Superificie valutata vuoto per pieno nei pannelli con porte e/o finestre. Chiusura dei giunti verticali e orizzontali realizzata con mastici elastomerici di colore grigio veniciabile. Superificie esterna liscia da fondo cassero:
14. 1.A. 17 A | posti in orizzontale | mq. | 100 | *
14. 1.A. 17 B | posti in verticale | mq. | 97 | *
14. 1.A. 18 | Maggiorazione sui prezzi di cui alla voce 14.1.A.17 per pannelli di tamponamento con finitura esterna in:
14. 1.A. 18 A | ghiaietto lavato di fiume | mq. | 15 | *
14. 1.A. 18 B | graniglia di marmo lavata con sottofondo in cemento grigio | mq. | 16 | *
14. 1.A. 18 C | graniglia di marmo lavata con sottofondo in cemento bianco | mq. | 17 | *
14. 1.A. 18 D | listello in cotto tipo trafilato dim. cm. 25 x 10 | mq. | 65
14. 1.A. 18 E | pannelli di tamponamento a TAGLIO TERMICO totale coibentato con polistirene/poliuretano di adeguato spessore e densità (conforme al DGR 24 ottobre 2016 n. 1715 - zona climatica E - valore trasmittanza termica delle strutture opache verticali (U) uguale o inferiore a 0,26 W/mq K), spessore 32 cm. | mq. | 30 | *
14. 1 .B | OPERE SEMI PREFABBRICATE, A NODO UMIDO STRUTTURALE, PER EDILIZIA CIVILE E COMMERCIALE
14. 1.B. 1 | Fornitura e posa a secco di manufatti semi-prefabbricati per la realizzazione di un complesso strutturale di tipo "iperstatico", con destinazione residenziale-commerciale-terziario, sovraccarichi medi (acc+perm) non superiori a 600 kg./mq. su più piani con maglia strutturale variabile ed altezza utile adatta ad ogni piano, progettato per l'assorbimento delle azioni sismiche di cui alla classificazione in riferimento all'ubicazione del fabbricato, secondo la normativa D.M: 17/01/2018 (Nuove Norme Tecniche per le costruzioni). Con adozione dei seguenti parametri: Zona sismica 3, Vita nominale (Vn) 50 anni, Classe d'uso (Cu) 2, Classe di duttilità B, Categoria suolo C, Resistenza al fuoco R90.
Ogni elemento travi, pilastri e solai è munito della necessaria qualificazione e/o marcatura (C.P.R. 305/2011; UNI EN 13225:2013;UNI EN 1168:2012) e l'azienda fornitrice deve essere certificata con un Sistema di Qualità conforme alla norma UNI EN ISO 9001. L'edificio è composto da: pilastri o setti pluripiano in c.a.v. a Nodo Umido Strutturale interamente gettati in stabilimento con calcestruzzi di classe C28/35 o superiore, con utilizzo di casseforme metalliche con tre superifici aventi finitura "contro cassero" e la quarta frattazzata. I pilastri o i setti sono predisposti, in corrispondenza del solaio, del necessario sistema per garantire la perfetta continuità strutturale del nodo trave-pilastro, dopo il getto integrativo, e degli eventuali lamierini con funzione di contenimento del getto. L' ancoraggio al piede è predisposto per fondazioni con appositi inserti e/o attrezzature metalliche e di eventuali barre di armatura integrative, tutti compensati a parte, da annegare nel getto di fondazione. I Pilastri sono prodotti in conformità alla UNI/PdR 88:2020 ed alla UNI EN ISO 14021:2021 rispettando quindi i contenuti minimi di materiale riciclato previsti dal DM 23/06/2022 (c.d. DM CAM) al punto 2.5.3 (Prefabbricati) ed al punto 3.2.3. (Prestazioni migliorative dei prodotti da costruzione).
Travi in tralicciate completate con un getto di calcestruzzo collaborante (PREM) autoportanti di categoria strutturale calcestruzzo armato (b, ai sensi delle Linee Guida Ministeriali) prodotte in cassero metallico, autoportanti per il peso proprio e la quota di solaio di competenza, composte da una parte inferiore allargata, con calcestruzzo C28/35 o superiore e traliccio metallico saldato, con eventuali gabbie e/o armatura metallica integrativa, costituente l'armatura, necessaria all'assorbimento dei carichi di progetto, sia di FASE 1 (getto) che di FASE 2 (esercizio). Testate opportunamente progettate per realizzare attraverso le armature fornite a corredo e il getto integrativo, una continuità nei nodi strutturali. Le Travi sono prodotte in conformità alla UNI/PdR 88:2020 ed alla UNI EN ISO 14021:2021 rispettando quindi i contenuti minimi di materiale riciclato previsti dal DM 23/06/2022 (c.d. DM CAM) al punto 2.5.3 (Prefabbricati) ed al punto 3.2.3. (Prestazioni migliorative dei prodotti da costruzione). Fornitura e posa in opera di solai di tipo "Piano" in c.a.p. realizzati con C45/55 dotati alle estremità di apposite fresature per l'alloggiamento delle armature inferiori e superiori per il collegamento con gli altri elementi strutturali (travi, setti,..). Il tutto posato a secco con idonee attrezzature e manodopera specializzata e completato
con il getto integrativo dei solai armato con rete elettrosaldata incluso il completamento delle travi e dei nodi. Sono esclusi: le opere di fondazione, la fornitura e la posa in opera degli inserti di fondazione nonchè il loro inghisaggio con malta antiritiro e di classe >=45/55. Misurazione per mq. di superficie di impalcato misurato al bordo esterno dell'edificio:
14. 1.B. 1 A | per strutture iperstatiche in elevazione fino a 3 piani | mq. | 225.24
14. 1.B. 1 B | per strutture iperstatiche in elevazione fino a 5 piani | mq. | 253.44
14. 1.B. 1 C | per strutture iperstatiche in elevazione oltre i 5 piani | mq. | 269.64
14. 1.B. 2 | Maggiorazione sui prezzi di cui alle voce 14.1.B.1 per aumento delle caratteristiche di resistenza al fuoco:
14. 1.B. 2 A | per aumento da R90 a R120 | mq. | 2.52
14. 1.B. 2 B | per aumento da R120 a R180 | mq. | 3.78
14. 2 | OPERE PREFABBRICATE METALLICHE
Prezzi medi, comprensivi di spese generali ed utile di impresa, praticati dalle imprese specializzate del ramo per ordinazioni dirette (di media entità) da parte del committente.
14. 2 . 1 | Fornitura e posa in opera di strutture prefabbricate per capannoni, magazzini, ecc., con luci fino m. 20, altezza sotto catena fino a m. 6, interasse pilastri fino a m. 5, comprendenti fornitura e montaggio di pilastri in profilati HE, capriate a doppia pendenza in profilati L,arcarecci di copertura e controventatura di tetto e di parete, fondazioni escluse; struttura verniciata con antiruggine ed una mano di vernice a finire, costruzioni in zone sismiche come da D.M. 14/01/2018:
14. 2 . 1 A | per sovraccarico fino a 150 kg/mq corrispondenti a zona altimetrica fino a 200 m s.l.m. e peso medio 35 kg a mq | mq. | 155 | *
14. 2 . 1 B | per sovraccarico fino a 250 kg/mq corrispondenti a zona altimetrica fino a 550 m s.l.m. e peso medio 40 kg a mq | mq. | 177 | *
14. 2 . 1 C | per sovraccarico fino a 350 kg/mq corrispondenti a zona altimetrica fino a 760 m s.l.m. e peso medio 50 kg a mq | mq. | 221 | *
14. 2 . 1 D | per sovraccarico fino a 450 kg/mq corrispondenti a zona altimetrica fino a 920 m s.l.m. e peso medio 70 kg a mq | mq. | 304 | *
14. 2 . 2 | Maggiorazione sui prezzi di cui alla voce 14.2.1 per altezza dei pilastri pari a m. 7. | mq. | 10.5 | *
14. 2 . 3 | Maggiorazione sui prezzi di cui alla voce 14.2.1 per:
14. 2 . 3 A | luci trasversali da m. 20 a m. 22 | mq. | 6.5 | *
14. 2 . 3 B | luci trasversali da m. 22 a m. 25 | mq. | 11 | *
14. 2 . 4 | Maggiorazione per struttura portante uno o più carriponte, comprese le vie di corsa:
14. 2 . 4 A | portata tonn. 5 ÷ 6,3 | mq. | 31.8 | *
14. 2 . 4 B | portata tonn. 8 ÷ 10 | mq. | 67.2 | *
14. 2 . 5 | Lamiere spessore 8/10 per solai collaboranti del peso medio di kg/mq 10,45, comprese lattonerie di contenimento getto. | mq. | 54.3 | *
14. 2 . 6 | Coperture per le strutture prefabbricate sopraelencate, fissaggi compresi:
14. 2 . 6 A | con due lamiere 7/10 grecate, zincate, coibentate con lana di vetro, spessore mm.50 | mq. | 64.1 | *
14. 2 . 6 B | con pannello coibentato con poliuretano, densità 35 kg. per mc. e spessore mm. 30 fuori greca, in doppia lamiera grecata zincata e preverniciata, spessore 6/10 | mq. | 70.7 | *
14. 2 . 6 C | con lamiera grecata zincata spessore 7/10 sottostante, compreso materassino isolante densità 110 kg. per mc. e spessore mm. 30 e due guaine impermeabili, di cui una base vetro spessore mm. 3 e una base poliestere spessore mm.4 ardesiata | mq. | 86.1 | *
14. 2 . 7 | Fornitura e montaggio di tamponamento laterale (compreso ponteggio mobile fino a m. 8 di altezza) composto da:
14. 2 . 7 A | doppia lamiera grecata spessore 6/10, zincata e preverniciata sulle facce a vista, isolamento in lana di vetro spessore mm. 50 e lattoneria di completamento | mq. | 84.3 | *
14. 2 . 7 B | pannello prefabbricato in doppia lamiera zincata e preverniciata spessore 6/10, isolamento in poliuretano densità 35 kg. per mc. e spessore mm. 40 e lattoneria di completamento | mq. | 73.6 | *
14. 2 . 7 C | struttura a sostegno del tamponamento | mq. | 51.4 | *
14. 2 . 8 | Fornitura e montaggio di frontalino perimetrale in lamiera grecata, zincata preverniciata spessore 6/10, sulla faccia in vista, compresa struttura di sostegno e lattoneria di completamento, altezza m 1,50. | mq. | 101.35 | *
14.3 | FABBRICATI IN LEGNO
Prezzi anno 2024 non rilevati

## cap 15
PREZZI INFORMATIVI DELLE OPERE EDILI IN MODENA
L'asterisco a destra del campo Prezzo significa che il prezzo della voce è variato rispetto alla precedente versione del listino
Codice | Descrizione | Unità di misura | Prezzi 2024
15 | OPERE PAESAGGISTICHE DA FLOROVIVAISTA E GIARDINIERE
15.1 | MANO D’OPERA
LA TABELLA ANALITICA DEI COSTI DELLA MANO D'OPERA E LA TABELLA RELATIVA AL CALCOLO DELLE ORE EFFETTIVE DI LAVORO SONO PUBBLICATE NELLA SEZIONE "APPENDICE".
15.1.1 | Prezzo orario della manodopera degli operai agricoli e florovivaisti in vigore dal 1° gennaio 2022 fino al 31/12/2025 come da C.C.N.L. e integrativo Provinciale C.C.P.L. in vigore dal 1° novembre 2024
15.1.1A | Area 1 livello 1 - specializzato super A | ora | 39.93 | *
15.1.1B | Area 1 livello A- specializzato super | ora | 38.21 | *
15.1.1C | Area 1 livello B - specializzato | ora | 36.33
15.1.1D | Area 2 livello C - qualificato super | ora | 34.95 | *
15.1.1E | Area 2 livello D - qualificato | ora | 33.14 | *
15.1.1F | Area 3 livello E - comune | ora | 30.33 | *
15.2 | MATERIALI
Prezzi medi forniture praticati dalle ditte florovivaistiche, franco magazzino, per ordinazioni dirette (di media entità) da parte del committente.
Gli incrementi delle diverse voci sono stati definiti sulla base di una analisi dei costi di mercato, tenendo conto degli aumenti ad oggi rilevati. Sono state individuate comunque percentuali medie di incremento. Date le attuali condizioni si ritiene possibile che tali incrementi possano subire ulteriori lievitazioni ad oggi non prevedibili.
15.2.1 | Terra da coltivo asciutta, proveniente da strato colturale attivo di cm50 di profondita', priva di radici e di erbe infestanti permanenti, di ciottoli, cocci, di malattie fungine e di materiale inquinante (minimo 10 mc). | m3 | 29.5 | *
15.2.2 | Torba bionda o sfagno di provenienza estera (minimo 1 bancale):
15.2.2A | confezione da lt 70 | cad. | 14.8 | *
15.2.2B | confezione da lt 170 | cad. | 20.7 | *
15.2.2C | confezione da lt 250 | cad. | 31.05 | *
15.2.3 | Terriccio nazionale (minimo 1 pallett):
15.2.3A | confezione da lt 50 | cad. | 11.5 | *
15.2.3B | confezione da lt 80 | cad. | 14.95 | *
15.2.4 | Terriccio estero:
15.2.4A | confezione da lt 40 | cad. | 12.65 | *
15.2.4B | confezione da lt 70 | cad. | 15.9 | *
15.2.5 | Stallatico bovino concentrato (minimo 1 pallett):
15.2.5A | confezione da Kg 25 | cad. | 13.65 | *
15.2.6 | Concime complesso ternario granulare.
15.2.6A | titolo 10-10-10 | 100 kg | 109 | *
15.2.6B | a lenta cessione: Nitrophoska blu e similari | 100 kg | 164 | *
15.2.7 | Pali di castagno scortecciati: |  |  | *
15.2.7A | diametro in punta cm 6, lunghezza cm 250 | cad. | 13.2 | *
15.2.7B | diametro in punta cm 8, lunghezza cm 300 | cad. | 15.3 | *
15.2.8 | Pali di abete o pino scortecciati ed impregnati sottovuoto in autoclave con sali speciali antimuffa e antimarciume:
15.2.8A | diametro in punta cm 5 - 6, lunghezza cm 250 - 300 | cad. | 12.8 | *
15.2.8B | diametro in punta cm 7, lunghezza cm 250 - 300 | cad. | 14.9 | *
15.2.9 | Miscuglio, tipo campo sportivo, per prati calpestabili (composto da Poa pratensis 30%, Festuca rubra 30%, Lolium perenne 30%, Agrostis tenuis 10%) confezione minima Kg 25. | kg | 11 | *
15.2.10 | Miscuglio per giardini calpestabili (composto da 60% festuca arundinacea, 20% lolium perenne, 20% festuca rubra) confezione minima Kg 25. | kg | 12.6 | *
15.2.11 | Tubo per protezione piantine "tubo Shelter", quadro in polipropilene alveolare, altezza cm 60. | cad. | 2.8 | *
15.2.12 | Telo pacciamante in rotoli di polietilene del peso di 300÷400 gr al mq | m2 | 6.1 | *
15.2.12A | Telo antialga in polipropilene in rotoli del peso di 110/130 gr al mq | m2 | 1.65 | *
15.3 | FORNITURA PIANTE STANDARD
Prezzi medi fornitura a piè d'opera (acquisto da rivenditore maggiorazione del 30%), per piante in zolla, di 3 trapianti fino a cm 16/18 di circonferenza, di 4 trapianti cm 20/25 di circonferenza, esenti da ferite e parassiti evidenti, con fusto dritto, ramificazione uniforme con impalcatura media ad altezza media tra m 2/2,50, con chioma ben formata a tutta cima; per le piante ad alberello la circonferenza va misurata a un metro da terra. Le piante a cespuglio e sempreverdi sono classificate in base all'altezza.
Negli ultimi anni la grande richiesta, in particolare dal mercato estero, ha impoverito di alberi i nostri vivai nazionali e la pandemia non ha permesso alle aziende vivaistiche di adottare piani di coltivazione adeguati alle esigenze e alle richieste del mercato nazionale. La recente attuazione di nuovi progetti pluriennali del PNRR incrementerà fortemente la richiesta di piante arboree, arbustive e forestali; Il risultato è che la disponibilità di molte specie di piante, già oggi insufficiente, lo sarà, almeno, per i prossimi due anni. Si pongono pertanto gravi problemi di reperibilità e, coerentemente con la legge di mercato e parimenti a molte materie prime, si rileva un importante aumento dei prezzi: si è pertanto provveduto all’aggiornamento dopo aver consultato i listini dei più importanti distretti vivaistici di produzione nazionale, quali quello pistoiese e quello cannetese.
Per fornitura in vaso maggiorazione 30%.
15.3.A | Alberi ornamentali a foglia caduca
15.3.A.1 | Acer campestre:
15.3.A.1A | circ. fusto cm 14/16 | cad. | 255 | *
15.3.A.1B | circ. fusto cm 16/18 | cad. | 305 | *
15.3.A.1C | circ. fusto cm 18/20 | cad. | 400 | *
15.3.A.1D | circ. fusto cm 20/25 | cad. | 525 | *
15.3.A.1E | a cespuglio o ramificati, altezza m 3/3,50 | cad. | 158 | *
15.3.A.1F | a cespuglio o ramificati, altezza m 3,50/4 | cad. | 230 | *
15.3.A.2 | Acer platanoides 'Crimson King':
15.3.A.2A | circ. fusto cm 14/16 | cad. | 217.8 | *
15.3.A.2B | circ. fusto cm 16/18 | cad. | 270.6 | *
15.3.A.2C | circ. fusto cm 18/20 | cad. | 349.8 | *
15.3.A.2D | circ. fusto cm 20/25 | cad. | 521.4 | *
15.3.A.2E | a cespuglio o ramificati, altezza m 3/3,50 | cad. | 198 | *
15.3.A.2F | a cespuglio o ramificati, altezza m 3,50/4 | cad. | 250.8 | *
15.3.A.3 | Acer platanoides (Acero riccio):
15.3.A.3A | circ. fusto cm 14/16 | cad. | 184.8 | *
15.3.A.3B | circ. fusto cm 16/18 | cad. | 224.4 | *
15.3.A.3C | circ. fusto cm 18/20 | cad. | 283.8 | *
15.3.A.3D | circ. fusto cm 20/25 | cad. | 356.4 | *
15.3.A.4 | Acer pseudoplatanus (Acero di monte):
15.3.A.4A | circ. fusto cm 14/16 | cad. | 197 | *
15.3.A.4B | circ. fusto cm 16/18 | cad. | 242 | *
15.3.A.4C | circ. fusto cm 18/20 | cad. | 298 | *
15.3.A.4D | circ. fusto cm 20/25 | cad. | 374 | *
15.3.A.5 | Acer saccharinum (Acero saccarino):
15.3.A.5A | circ. fusto cm 16/18 | cad. | 235 | *
15.3.A.5B | circ. fusto cm 18/20 | cad. | 297 | *
15.3.A.5C | circ. fusto cm 20/25 | cad. | 360 | *
15.3.A.5D | a cespuglio o ramificati, altezza m 3/3,50 | cad. | 190 | *
15.3.A.5E | a cespuglio o ramificati, altezza m 3,50/4 | cad. | 237 | *
15.3.A.6 | Aesculus hippocastanum (Ippocastano):
15.3.A.6A | circ. fusto cm 14/16 | cad. | 220 | *
15.3.A.6B | circ. fusto cm 16/18 | cad. | 270 | *
15.3.A.6C | circ. fusto cm 18/20 | cad. | 235 | *
15.3.A.7 | Aesculus carnea (Ippocastano):
15.3.A.7A | circ. fusto cm 14/16 | cad. | 260 | *
15.3.A.7B | circ. fusto cm 16/18 | cad. | 315 | *
15.3.A.7C | circ. fusto cm 18/20 | cad. | 385 | *
15.3.A.8 | Albizia julibrissin (Acacia di Costantinopoli):
15.3.A.8A | circ. fusto cm 14/16 | cad. | 195 | *
15.3.A.8B | circ. fusto cm 16/18 | cad. | 245 | *
15.3.A.9 | Betula alba:
15.3.A.9A | circ. fusto cm 16/18 | cad. | 250 | *
15.3.A.9B | circ. fusto cm 18/20 | cad. | 295 | *
15.3.A.9C | a ceppaia, altezza m 3/3,50 | cad. | 195 | *
15.3.A.9D | a ceppaia, altezza m 4/4,50 | cad. | 268 | *
15.3.A.10 | Betula alba var. pendula:
15.3.A.10A | circ. fusto cm 14/16 | cad. | 230 | *
15.3.A.10B | circ. fusto cm 16/18 | cad. | 292 | *
15.3.A.11 | Carpinus betulus e Ostrya carpinifolia:
15.3.A.11A | circ. fusto cm 14/16 | cad. | 255 | *
15.3.A.11B | circ. fusto cm 16/18 | cad. | 305 | *
15.3.A.11C | circ. fusto cm 18/20 | cad. | 433 | *
15.3.A.11D | a cespuglio, altezza m 1,00/1,50 | cad. | 30.36
15.3.A.11E | a cespuglio, altezza m 2,50/3 | cad. | 132
15.3.A.12 | Carpinus betulus f. pyramidalis:
15.3.A.12A | altezza m 2/2,50 | cad. | 142 | *
15.3.A.12B | altezza m 2,50/3 | cad. | 185 | *
15.3.A.12C | altezza m 3/3,50 | cad. | 252 | *
15.3.A.13 | Catalpa bignonioides:
15.3.A.13A | circ. fusto cm 16/18 | cad. | 238 | *
15.3.A.13B | circ. fusto cm 18/20 | cad. | 286 | *
15.3.A.14 | Celtis australis (Bagolaro o Spaccasassi):
15.3.A.14A | circ. fusto cm 14/16 | cad. | 215 | *
15.3.A.14B | circ. fusto cm 16/18 | cad. | 260 | *
15.3.A.14C | circ. fusto cm 18/20 | cad. | 385 | *
15.3.A.14D | circ. fusto cm 20/25 | cad. | 440 | *
15.3.A.15 | Cercis siliquastrum (Albero di Giuda):
15.3.A.15A | circ. fusto cm 14/16 | cad. | 235 | *
15.3.A.15B | circ. fusto cm 16/18 | cad. | 310 | *
15.3.A.15C | circ. fusto cm 18/20 | cad. | 400 | *
15.3.A.15D | circ. fusto cm 20/25 | cad. | 430 | *
15.3.A.15E | ramificato, altezza m 2,50/3 | cad. | 210 | *
15.3.A.15F | ramificato, altezza m 3/3,50 | cad. | 258 | *
15.3.A.16 | Fagus sylvatica:
15.3.A.16A | ramificato, altezza m 2/2,50 | cad. | 135 | *
15.3.A.16B | ramificato, altezza m 2,50/3 | cad. | 190 | *
15.3.A.17 | Fraxinus excelsior, F. angustifolia, F. ornus:
15.3.A.17A | circ. fusto cm 14/16 | cad. | 245 | *
15.3.A.17B | circ. fusto cm 16/18 | cad. | 290 | *
15.3.A.17C | circ. fusto cm 18/20 | cad. | 372 | *
15.3.A.17D | circ. fusto cm 20/25 | cad. | 435 | *
15.3.A.18 | Ginkgo biloba (sin. Salisburia adiantifolia):
15.3.A.18A | circ. fusto cm 14/16 | cad. | 258 | *
15.3.A.18B | circ. fusto cm 16/18 | cad. | 315 | *
15.3.A.18C | circ. fusto cm 18/20 | cad. | 370 | *
15.3.A.19 | Gleditsia triacanthos:
15.3.A.19A | circ. fusto cm 14/16 | cad. | 220 | *
15.3.A.19B | circ. fusto cm 16/18 | cad. | 265 | *
15.3.A.19C | circ. fusto cm 18/20 | cad. | 328 | *
15.3.A.20 | Hibiscus syriacus (Ibisco):
15.3.A.20A | circ. fusto cm 10/12 | cad. | 128 | *
15.3.A.20B | circ. fusto cm 12/14 | cad. | 170 | *
15.3.A.21 | Juglans regia (Noce nostrano):
15.3.A.21A | circ. fusto cm 14/16 | cad. | 205 | *
15.3.A.21B | circ. fusto cm 16/18 | cad. | 254 | *
15.3.A.21C | circ. fusto cm 18/20 | cad. | 315 | *
15.3.A.22 | Laburnum anagyroides (Maggiociondolo):
15.3.A.22A | circ. fusto cm 8/10 | cad. | 115 | *
15.3.A.22B | circ. fusto cm 10/12 | cad. | 165 | *
15.3.A.23 | Lagerstroemia indica:
15.3.A.23A | circ. fusto cm 8/10 | cad. | 148 | *
15.3.A.23B | circ. fusto cm 10/12 | cad. | 190 | *
15.3.A.23C | circ. fusto cm 12/14 | cad. | 265 | *
15.3.A.24 | Liquidambar styraciflua:
15.3.A.24A | circ. fusto cm 14/16 | cad. | 230 | *
15.3.A.24B | circ. fusto cm 16/18 | cad. | 284 | *
15.3.A.25 | Liriodendron tulipifera (Albero dei tulipani):
15.3.A.25A | circ. fusto cm 14/16 | cad. | 207 | *
15.3.A.25B | circ. fusto cm 16/18 | cad. | 265 | *
15.3.A.26 | Morus alba, M. nigra:
15.3.A.26A | circ. fusto cm 14/16 | cad. | 210 | *
15.3.A.26B | circ. fusto cm 16/18 | cad. | 257 | *
15.3.A.27 | Morus platanifolia:
15.3.A.27A | circ. fusto cm 14/16 | cad. | 220 | *
15.3.A.27B | circ. fusto cm 16/18 | cad. | 275 | *
15.3.A.28 | Paulownia imperialis (sin. P. tomentosa):
15.3.A.28A | circ. fusto cm 14/16 | cad. | 195 | *
15.3.A.28B | circ. fusto cm 16/18 | cad. | 240 | *
15.3.A.28C | circ. fusto cm 18/20 | cad. | 285 | *
15.3.A.29 | Populus alba (Pioppo bianco):
15.3.A.29A | circ. fusto cm 12/14 | cad. | 145 | *
15.3.A.29B | circ. fusto cm 14/16 | cad. | 188 | *
15.3.A.30 | Populus nigra 'Italica' (Pioppo cipressino):
15.3.A.30A | circ. fusto cm 10/12 | cad. | 78 | *
15.3.A.30B | circ. fusto cm 12/14 | cad. | 110 | *
15.3.A.30C | circ. fusto cm 14/16 | cad. | 154 | *
15.3.A.31 | Prunus cerasifera subsp. 'Pissardii' (o 'Nigra'):
15.3.A.31A | circ. fusto cm 12/14 | cad. | 162 | *
15.3.A.31B | circ. fusto cm 14/16 | cad. | 235 | *
15.3.A.32 | Pyrus calleriana 'Chanticleer':
15.3.A.32A | circ. fusto cm 12/14 | cad. | 188 | *
15.3.A.32B | circ. fusto cm 14/16 | cad. | 245 | *
15.3.A.32C | circ. fusto cm 16/18 | cad. | 297 | *
15.3.A.32D | circ. fusto cm 18/20 | cad. | 365 | *
15.3.A.33 | Quercus cerris, Q. palustris, Q. pedunculata, Q. pubescens, Q. robur (sin. Q. peduncolata), Q. rubra:
15.3.A.33A | circ. fusto cm 14/16 | cad. | 265 | *
15.3.A.33B | circ. fusto cm 16/18 | cad. | 314 | *
15.3.A.33C | circ. fusto cm 18/20 | cad. | 385 | *
15.3.A.33D | circ. fusto cm 20/25 | cad. | 462 | *
15.3.A.34 | Quercus robur var. fastigiata d'innesto
15.3.A.34A | altezza m 2/2,50 | cad. | 145 | *
15.3.A.34B | altezza m 2,50/3 | cad. | 197 | *
15.3.A.34C | altezza m 3/3,50 | cad. | 274 | *
15.3.A.35 | Robinia pseudoacacia, R. p. 'Casque Rouge', R. p. 'Bessoniana', R.p. 'Umbraculifera', R. hispida 'Rosea':
15.3.A.35A | circ. fusto cm 14/16 | cad. | 194 | *
15.3.A.35B | circ. fusto cm 16/18 | cad. | 242 | *
15.3.A.35C | circ. fusto cm 18/20 | cad. | 288 | *
15.3.A.36 | Salix babylonica (Salice piangente):
15.3.A.36A | circ. fusto cm 14/16 | cad. | 165 | *
15.3.A.36B | circ. fusto cm 16/18 | cad. | 227 | *
15.3.A.37 | Sophora japonica:
15.3.A.37A | circ. fusto cm 14/16 | cad. | 215 | *
15.3.A.37B | circ. fusto cm 16/18 | cad. | 258 | *
15.3.A.38 | Sophora japonica 'Pendula':
15.3.A.38A | circ. fusto cm 12/14 | cad. | 195 | *
15.3.A.38B | circ. fusto cm 14/16 | cad. | 245 | *
15.3.A.39 | Sorbus aucuparia:
15.3.A.39A | circ. fusto cm 12/14 | cad. | 197 | *
15.3.A.39B | circ. fusto cm 14/16 | cad. | 255 | *
15.3.A.40 | Tilia cordata, T. hybrida, T. plathyphyllos, T. tomentosa, T. x europaea, T. euchlora:
15.3.A.40A | circ. fusto cm 14/16 | cad. | 210 | *
15.3.A.40B | circ. fusto cm 16/18 | cad. | 265 | *
15.3.A.40C | circ. fusto cm 18/20 | cad. | 312 | *
15.3.A.40D | circ. fusto cm 20/22 | cad. | 348 | *
15.3.A.41 | Ulmus pumila, U. minor, U. montana:
15.3.A.41A | circ. fusto cm 14/16 | cad. | 195 | *
15.3.A.41B | circ. fusto cm 16/18 | cad. | 248 | *
15.3.B | Alberi sempreverdi
15.3.B.1 | Ligustrum japonicum (alberello):
15.3.B.1A | circ. fusto cm 10/12 | cad. | 148 | *
15.3.B.1B | circ. fusto cm 12/14 | cad. | 220 | *
15.3.B.2 | Magnolia grandiflora 'Gallisoniensis':
15.3.B.2A | a cespuglio o ramificati, altezza m 2,50/3 | cad. | 335 | *
15.3.B.2B | a cespuglio o ramificati, altezza m 3/3,50 | cad. | 490 | *
15.3.B.2C | a cespuglio o ramificati, altezza m 3,50/4 | cad. | 700 | *
15.3.B.3 | Quercus ilex (Leccio):
15.3.B.3A | circ. fusto cm 14/16 in vaso | cad. | 382.8
15.3.B.3B | circ. fusto cm 16/18 in vaso | cad. | 488.4
15.3.B.3C | circ. fusto cm 18/20 in vaso | cad. | 686.4
15.3.C | Conifere
15.3.C.1 | Cedrus atlantica, C. deodara, C. libani:
15.3.C.1A | altezza m 2,50/3 | cad. | 237.6
15.3.C.1B | altezza m 3/3,50 | cad. | 369.6
15.3.C.1C | altezza m 3,50/4 | cad. | 567.6
15.3.C.1D | altezza m 4/4,50 | cad. | 818.4
15.3.C.2 | x Cupressocyparis leylandii in vaso:
15.3.C.2A | altezza m 1/1,50 | cad. | 21.78
15.3.C.2B | altezza m 1,50/2 | cad. | 41.14
15.3.C.2C | altezza m2/2,50 | cad. | 62.92
15.3.C.2D | altezza m 2,50/3 | cad. | 102.85
15.3.C.3 | Juniperus (Ginepro) horizzontalis, J. chinensis, J. x pfitzerana 'Aurea', J. x p. 'Old Gold', J. glauca, J. sabina var. tamariscifolia:
15.3.C.3A | diametro vaso cm 18 | cad. | 13.31
15.3.C.3B | diametro vaso cm 24 | cad. | 30.25
15.3.C.3C | diametro vaso cm 32 | cad. | 54.45
15.3.C.4 | Libocedrus decurrens (sin. di Calocedrus decurrens):
15.3.C.4A | altezza m 2/2,50 | cad. | 121
15.3.C.4B | altezza m 2,50/3 | cad. | 181.5
15.3.C.4C | altezza m 3/3,50 | cad. | 235.95
15.3.C.5 | Picea abies (Abete rosso):
15.3.C.5A | altezza m 1,50/2 | cad. | 50.82
15.3.C.5B | altezza m 2/2,50 | cad. | 90.75
15.3.C.5C | altezza m 2,50/3 | cad. | 133.1
15.3.C.6 | Pinus nigra (Pino austriaco):
15.3.C.6A | altezza m 2/2,50 | cad. | 175.45
15.3.C.6B | altezza m 2,50/3 | cad. | 235.95
15.3.C.6C | altezza m 3/3,50 | cad. | 314.6
15.3.C.7 | Taxus baccata (Tasso) in vaso:
15.3.C.7A | altezza m 0,80/1 | cad. | 70.18
15.3.C.7B | altezza m 1/1,20 | cad. | 102.85
15.3.C.7C | altezza m 1,20/1,50 | cad. | 163.35
15.3.D | Conifere nane (in vaso)
15.3.D.1 | Chamaecyparis obtusa 'Nana Gracilis':
15.3.D.1A | diametro vaso cm 18 | cad. | 29.04
15.3.D.1B | diametro vaso cm 24 | cad. | 54.45
15.3.D.1C | diametro vaso cm 32 | cad. | 96.8
15.3.E | Arbusti a foglia caduca
15.3.E.1 | Acer palmatum var. dissectum, A. p. f. atropurpureum, in vaso:
15.3.E.1A | altezza m 0,40/0,50 | cad. | 42.35
15.3.E.1B | altezza m 0,60/0,80 | cad. | 84.7
15.3.E.1C | altezza m 1/1,25 | cad. | 121
15.3.E.2 | Berberis thunbergii, Buddleia, Cornus, Deutzia, Forsythia, Hibiscus syriacus, Kerria, Philadelphus, Spartium, Spiraea, Symphoricarpos, Syringa vulgaris, Tamarix, Viburnum opulus, Weigelia:
15.3.E.2A | diametro vaso cm 15 | cad. | 6.66
15.3.E.2B | diametro vaso cm 18 | cad. | 10.29
15.3.E.2C | diametro vaso cm 24 | cad. | 19.36
15.3.E.3 | Corylus(Nocciolo), Cydonia, Syringa microphylla, Viburnum:
15.3.E.3A | diametro vaso cm 15 | cad. | 8.47
15.3.E.3B | diametro vaso cm 18 | cad. | 10.89
15.3.E.3C | diametro vaso cm 24 | cad. | 21.78
15.3.E.4 | Hamamelis mollis, H. virginiana e H. intermedia:
15.3.E.4A | diametro vaso cm 18 | cad. | 12.1
15.3.E.4B | diametro vaso cm 24 | cad. | 26.62
15.3.E.4C | diametro vaso cm 28 | cad. | 45.98
15.3.E.5 | Lagerstroemia indica:
15.3.E.5A | diametro vaso cm 18 | cad. | 20.57
15.3.E.5B | diametro vaso cm 24 | cad. | 36.3
15.3.E.5C | diametro vaso cm 32 | cad. | 70.18
15.3.F | Arbusti sempreverdi
15.3.F.1 | Abelia rupestris:
15.3.F.1A | diametro vaso cm 15 | cad. | 6.66
15.3.F.1B | diametro vaso cm 18 | cad. | 10.29
15.3.F.2 | Berberis buxifolia, B. darwinii:
15.3.F.2A | diametro vaso cm 15 | cad. | 6.66
15.3.F.2B | diametro vaso cm 18 | cad. | 10.29
15.3.F.3 | Buxus pumila 'Nana' (prob. sinonimo di Buxus sempervirens'Nana')
15.3.F.3A | diametro vaso cm 15 | cad. | 12.1
15.3.F.3B | diametro vaso cm 18 | cad. | 18.15
15.3.F.4 | Buxus sempervirens:
15.3.F.4A | diametro vaso cm 15 | cad. | 10.89
15.3.F.4B | diametro vaso cm 18 | cad. | 15.73
15.3.F.5 | Cotoneaster horizontalis, C. microphyllus, C. dammeri, C. salicifolius, C. franchetii:
15.3.F.5A | diametro vaso cm 15 | cad. | 6.66
15.3.F.5B | diametro vaso cm 18 | cad. | 9.68
15.3.F.5C | diametro vaso cm 24 | cad. | 16.94
15.3.F.6 | Cytisus scoparius (Ginestra):
15.3.F.6A | diametro vaso cm 15 | cad. | 7.26
15.3.F.6B | diametro vaso cm 18 | cad. | 9.68
15.3.F.7 | Elaeagnus:
15.3.F.7A | diametro vaso cm 18 | cad. | 10.89
15.3.F.7B | diametro vaso cm 24 | cad. | 29.36
15.3.F.8 | Ilex (Agrifolio) variegato:
15.3.F.8A | diametro vaso cm 18 | cad. | 24.2
15.3.F.8B | diametro vaso cm 24 | cad. | 42.35
15.3.F.8C | diametro vaso cm 32 | cad. | 81.07
15.3.F.9 | Ilex (Agrifolio) verde:
15.3.F.9A | diametro vaso cm 18 | cad. | 18.15
15.3.F.9B | diametro vaso cm 24 | cad. | 27.83
15.3.F.9C | diametro vaso cm 32 | cad. | 49.61
15.3.F.10 | Ligustrum japonicum, L. ovalifolium, L. sinensis:
15.3.F.10A | diametro vaso cm 15 | cad. | 6.66
15.3.F.10B | diametro vaso cm 18 | cad. | 9.68
15.3.F.11 | Mahonia aquifolium:
15.3.F.11A | diametro vaso cm 15 | cad. | 8.47
15.3.F.11B | diametro vaso cm 18 | cad. | 12.1
15.3.F.12 | Photinia fraseri:
15.3.F.12A | diametro vaso cm 15 | cad. | 8.47
15.3.F.12B | diametro vaso cm 18 | cad. | 10.89
15.3.F.12C | diametro vaso cm 24 | cad. | 21.78
15.3.F.13 | Pittosporum:
15.3.F.13A | diametro vaso cm 15 | cad. | 9.68
15.3.F.13B | diametro vaso cm 18 | cad. | 12.1
15.3.F.14 | Pyracantha, diametro vaso cm 15 | cad. | 6.05
15.3.F.15 | Prunus laurocerasus:
15.3.F.15A | diametro vaso cm 18 | cad. | 10.29
15.3.F.15B | diametro vaso cm 24 | cad. | 16.94
15.3.F.16 | Prunus laurocerasus 'Otto Luyken':
15.3.F.16A | diametro vaso cm 18 | cad. | 12.1
15.3.F.16B | diametro vaso cm 24 | cad. | 21.78
15.3.F.17 | Viburnum tinus:
15.3.F.17A | diametro vaso cm 15 | cad. | 8.47
15.3.F.17B | diametro vaso cm 18 | cad. | 13.31
15.3.F.17C | diametro vaso cm 24 | cad. | 29.04
15.3.G | Arbusti rampicanti
15.3.G.1 | Ampelopsis (sin. di Parthenocissus) quinquefoli, A. tricuscpidata 'Veitchii', Bignonia, Wisteria (Glicine), Hedera helix, H. h. 'Elegantissima' (sin. H. marginata 'Elegantissima'), H. h. 'Oro di Bogliasco', Lonicera in vaso:
15.3.G.1A | diametro vaso 15 cm | cad. | 11.4 | *
15.3.G.1B | diametro vaso 18 cm | cad. | 19.05 | *
15.3.G.1C | diametro vaso 24 cm | cad. | 30.49 | *
15.3.G.2 | Clematis, Rhynchospernum jasmoides (sin. di Trachelospermum jasminoides), Rosa:
15.3.G.2A | diametro vaso 15 cm | cad. | 12.7 | *
15.3.G.2B | diametro vaso 18 cm | cad. | 22.8 | *
15.3.G.2C | diametro vaso 24 cm | cad. | 40.65 | *
15.4 | OPERE COMPIUTE
Prezzi medi, comprensivi di spese generali ed utile di impresa, praticati dalle ditte del ramo per ordinazioni dirette (di media entità) da parte del committente. I lavori si intendono eseguiti applicando la migliore tecnica, idonea mano d'opera qualificata, con materiali di ottima qualità, compresa garanzia di attecchimento per la prima stagione vegetativa in condizioni di normale manutenzione ordinaria a cura del committente. Prezzi riferiti a giardini di superficie da 500 a 3.000 mq, ove non diversamente specificato. Per superfici di entità inferiore i prezzi potranno essere fatti in economia. Qualora vengano affidate all'imprenditore edile le forniture di cui al presente capitolo, sui prezzi relativi viene generalmente applicata una maggiorazione variabile tra il 10% e il 25% a compenso di responsabilità, oneri inerenti, spese generali ed utili, come esposto nelle "Avvertenze generali".SISTEMI DI MISURAZIONE: La misurazione dei prati sarà eseguita tenendo conto dell'area effettiva coperta, vuoto per pieno.
DISTANZE DELLE PIANTE DAI CONFINI ALTRUI (normativa di riferimento: Cod. Civ. artt. 891-896 - Raccolta provinciale degli usi ed eventuali regolamenti del verde a livello locale - Titolo V Compravendita di prodotti - Lettera P Piante da vivaio e da trapianto, Art. 13) - Nella provincia di Modena le distanze cui le piante possono essere poste a dimora dai confini delimitanti cortili e fabbricati sono le seguenti:
1) Piante ad alto fusto e piante non alto fusto, così come sono intese nell'art. 892 del codice civile: a m 1 dal confine.
2) Siepi vive, arbusti, viti e piante da frutto di altezza non maggiore di m 2,5: a mezzo metro. La distanza si misura dalla linea del confine alla base esterna del tronco dell'albero nel tempo della piantagione, o dalla linea stessa al luogo dove fu fatta la semina. Il vicino può esigere che si estirpino gli alberi e le siepi che sono piantate o nascono a distanze minori di quelle sopra indicate. Nel caso in cui i rami o le radici degli alberi si protendano o invadano la proprietà altrui può essere richiesto da parte del confinante che ne subisce gli effetti l'immediato taglio in qualsiasi momento. I frutti naturalmente caduti dai rami protesi sul terreno del vicino appartengono al proprietario del terreno su cui sono caduti.
Consultare i vari regolamenti comunali e le disposizioni applicabili in materia.
Per alcune lavorazioni, quali ad esempio le potature e i tagli di erba e la raccolta foglie, sono state aggiornate voci descrittive al passo coi tempi, tenendo conto delle esigenze e delle richieste ricorrenti, delle buone pratiche e del buon uso delle attività agronomiche, anche in allineamento ai CAM e ad altri prezzari di larga diffusione e impiego, fra cui quello regionale.
Si è ritenuto opportuno differenziare i costi anche in riferimento all’estensione dell’area oggetto di lavorazione, della morfologia del terreno e/o delle condizioni di operatività.
15.4.1 | Rimozione meccanica di terreno vegetale di superficie asciutto e deposito ai lati del cantiere in cumuli di non più di m 2 di altezza (distanza massima dal cantiere m 200). | m3 | 13.5
15.4.2 | Eventuale rimaneggiamento dei cumuli per eccessiva permanenza prima del riuso. | m3 | 4
15.4.3 | Sistemazione del terreno di fondo (grezzo), previa ripuntatura con mezzi idonei, per una profondità media fino a 20 cm | m2 | 2.4
15.4.4 | Eventuale pulizia del terreno vegetale da qualsiasi corpo estraneo (radici, sassi, erbacce, pietrame, ecc.) in economia da convenirsi.
15.4.5 | Analisi fisico - meccanica e chimica completa del terreno a fini agronomici. Per campione. | cad. | 520
15.4.6 | Stesura e modellazione della terra di coltivo posta in loco, compresa la fornitura della terra (distanza massima dalla cava km 15):
15.4.6A | manuale | m3 | 72.5 | *
15.4.6B | meccanica | m3 | 39.5 | *
15.4.6C | meccanica con finiture manuali | m3 | 56 | *
15.4.7 | Stesura e modellazione della terra di coltivo posta in loco per uno spessore medio di 20/25 cm, esclusa la fornitura della terra:
15.4.7A | manuale | m3 | 43
15.4.7B | meccanica per una quantità fino a mc 10 | m3 | 12.5
15.4.7C | meccanica per una quantità tra mc 11 e mc 50 | m3 | 7.8
15.4.7D | meccanica per una quantità di mc 51 e mc 100 | m3 | 5.8
15.4.7E | meccanica da mc 101 e oltre | m3 | 4.15
15.4.8 | Lavorazione del terreno agrario (vangatura o estirpatura e zappatura) con attrezzi idonei (escluso lo spianamento secondo le quote di progetto, da calcolarsi in economia):
15.4.8A | a mano (vangatura) | m2 | 13
15.4.8B | meccanica per una quantità fino a mq 100 | m2 | 1.5
15.4.8C | meccanica per una quantità tra mq 101 e mq 300 | m2 | 1.2
15.4.8D | meccanica per una quantità tra mq 301 e mq 500 | m2 | 1
15.4.8E | meccanica da mq 501 e oltre | m2 | 0.85
15.4.9 | Formazione di prato con miscuglio di sementi certificate (concimazione, erpicatura leggera, semina, rullatura ed irrigazione con acqua a disposizione), in garanzia di attecchimento compreso il primo sfalcio:
15.4.9A | semina primaverile (gr 50 per mq) per singole superfici da 100 a 300 mq | m2 | 6
15.4.9B | semina primaverile (gr 35/40 per mq) per singole superfici da 301 a 500 mq | m2 | 5
15.4.9C | semina primaverile (gr 50 per mq) per singole superfici da 501 a 1000 mq | m2 | 4.3
15.4.9D | semina primaverile (gr 35/40 per mq) per singole superfici da 1001 a 3000 mq | m2 | 3.7
15.4.9E | semina primaverile (gr 35/40 per mq) per singole superfici oltre i 3000 mq | m2 | 2.8
15.4.9F | semina autunnale (gr 50 per mq) per singole superfici da 100 a 300 mq | m2 | 4.8
15.4.9G | semina autunnale (gr 35/40 per mq) per singole superfici da 301 a 500 mq | m2 | 4.2
15.4.9H | semina autunnale (gr 50 per mq) per singole superfici da 501 a 1000 mq | m2 | 3.8
15.4.9I | semina autunnale (gr 35/40 per mq) per singole superfici da 1001 a 3000 mq | m2 | 3
15.4.9L | semina autunnale (gr 35/40 per mq) per singole superfici oltre i 3000 mq | m2 | 2.2
15.4.10 | Taglio del tappeto erboso con tosaerba a lama rotante con raccolta del materiale di risulta, escluso l'onere dello smaltimento, con altezza dell'erba non superiore a cm 15/20, compreso le rifiniture intorno ai bordi, piante e cespugli per ogni singolo sfalcio: 8-12 tagli/anno
15.4.10A | per singole aree (contigue, non separate tra loro da cordoli rialzati, strade, viali interni a parchi e giardini) fino a 99 mq (da valutarsi in economia)
| per singole aree da mq 100 a 300 | m2 | 0.55
15.4.10B | per singole aree da mq 301 a 500 | m2 | 0.29
15.4.10C | per singole aree da mq 501 a 2000 | m2 | 0.21
15.4.10D | per singole aree da mq 2001 a 5000 | m2 | 0.14
15.4.10E | per singole aree oltre mq 5001 | m2 | 0.11
15.4.11 | Taglio del tappeto erboso con tosaerba a lama rotante con sminuzzamento e rilascio in sito del materiale di risulta, con altezza dell'erba non superiore a cm 15/20, compreso le rifiniture intorno ai bordi, piante e cespugli per ogni singolo sfalcio: 8-12 tagli/anno
15.4.11A | per singole aree (contigue, non separate tra loro da cordoli rialzati, strade, viali interni a parchi e giardini) fino a 99 mq (da valutarsi in economia)
15.4.11B | per singole aree da mq 100 a 300 | m2 | 0.4
15.4.11C | per singole aree da mq 301 a 500 | m2 | 0.2
15.4.11D | per singole aree da mq 501 a 2000 | m2 | 0.16
15.4.11E | per singole aree da mq 2001 a 5000 | m2 | 0.11
15.4.11F | per singole aree oltre mq 5001 | m2 | 0.08
15.4.12 | Taglio del tappeto erboso con tosaerba a lama rotante con sminuzzamento e rilascio in sito del materiale di risulta, con altezza dell'erba non superiore a cm 25/30, compreso le rifiniture intorno ai bordi, piante e cespugli per ogni singolo sfalcio, 4-6 tagli/anno:
15.4.12A | per singole aree (contigue, non separate tra loro da cordoli rialzati, strade, viali interni a parchi e giardini) fino a 99 mq (in economia)
15.4.12B | per singole aree da mq 100 a 300 | m2 | 0.52
15.4.12C | per singole aree da mq 301 a 500 | m2 | 0.28
15.4.12D | per singole aree da mq 501 a 2000 | m2 | 0.22
15.4.12E | per singole aree da mq 2001 a 5000 | m2 | 0.16
15.4.12F | per singole aree oltre mq 5001 | m2 | 0.11
15.4.13 | Asportazione di foglie dai tappeti erbosi, da eseguirsi a mano e con macchina aspiratrice/soffiatrice, compreso il carico e il trasporto alle pubbliche discariche, escluso l'onere di smaltimento per singole superfici fino a 3000 mq: 3 interventi/anno inizio inverno, in febbraio (p. es. carpino, platano, ginkgo biloba), in concomitanza col primo sfalcio del prato in primavera)
15.4.13A | per singole aree (contigue, non separate tra loro da cordoli rialzati, strade, viali interni a parchi e giardini) fino a 99 mq (in economia)
15.4.13B | per singole aree da mq 100 a 300 | m2 | 0.6
15.4.13C | per singole aree da mq 301 a 500 | m2 | 0.5
15.4.13D | per singole aree da mq 501 a 2000 | m2 | 0.4
15.4.13E | per singole aree da mq 2001 a 5000 | m2 | 0.3
15.4.13F | per singole aree oltre mq 5001 | m2 | 0.28
15.4.14 | Sminuzzamento di foglie dai tappeti erbosi, e rilascio in sito del materiale, escluso l'onere di smaltimento, per singole superfici fino a 3000 mq: 3 interventi/anno inizio inverno, in febbraio (p. es. carpino, platano, ginkgo biloba), in concomitanza col primo sfalcio del prato in primavera)
15.4.14A | per singole aree (contigue, non separate tra loro da cordoli rialzati, strade, viali interni a parchi e giardini) fino a 99 mq (in economia)
15.4.14B | per singole aree da mq 100 a 300 | m2 | 0.49
15.4.14C | per singole aree da mq 301 a 500 | m2 | 0.31
15.4.14D | per singole aree da mq 501 a 2000 | m2 | 0.16
15.4.14E | per singole aree da mq 2001 a 5000 | m2 | 0.12
15.4.14F | per singole aree oltre mq 5001 | m2 | 0.08
15.4.15 | Realizzazione di impianto di irrigazione a servizio dell'area verde, automatizzato e temporizzato per una superficie a prato, alberi ed arbusti, composto da una tubazione sotterranea primaria e secondaria in polietilene ad alta densità, di diametro adeguato alla dimensione dell'impianto stesso, comprensivo di scavo profondità minima cm 30, reinterro e fornitura di raccorderia, irrigatori statici/dinamici, ala gocciolante, valvole, centralina, innesti rapidi, pozzetti e quant'altro occorre per il funzionamento, compreso l'allacciamento da un punto di adduzione all'interno dell'area. Sono escluse: le eventuali opere murarie, l'impianto di sollevamento, la filtrazione e il trattamento acqua
15.4.15A | per area verde inferiore a 300 mq | m2 | 24
15.4.15B | per area verde da 301 a 500 mq | m2 | 18
15.4.15C | per area verde da 501 a 2000 mq | m2 | 12
15.4.15D | per area verde da 2001 a 5000 mq | m2 | 9.5
15.4.15E | per area verde da 5001 a 10000 mq | m2 | 8.5
15.4.15F | per area verde oltre 10001 mq | m2 | 7.2
15.4.16 | Realizzazione di aiuole con preparazione del terreno al trapianto mediante lavorazione meccanica del terreno fino a 15 - 20 cm e successivi passaggi di affinamento meccanico e manuale, eliminazione di ciotoli, sassi ed erbe, completamento a mano delle parti non raggiungibili a macchina; successiva concimazione manuale con concimi composti ternari e con distribuzione uniforme, compreso il telo pacciamante gr100/mq e ricopertura con materiale pacciamante di spessore cm 5/mq, con fornitura e messa a dimora (piantumazione) di:
15.4.16A | erbacee perenni in vasetto (15/20 piante mq) | m2 | 120
15.4.16B | piccoli arbusti (4/6 piante mq) | m2 | 110
15.4.16C | arbusti (tipo ortensie), fino a 1 m di altezza media (3/4 piante mq) | m2 | 115
15.4.17 | Messa a dimora di alberi (piante), compresi il trasporto entro un raggio di 15 km dal cantiere, l'esecuzione dello scavo, la piantagione, il reinterro di tutti i materiali necessari, compresi i concimi, gli ammendanti e i pali tutori trattati:
15.4.17A | circonf. cm 12 ÷ 16 | cad. | 110 | *
15.4.17B | circonf. cm 16 ÷ 20 | cad. | 175 | *
15.4.17C | circonf. cm 20 ÷ 25 | cad. | 255 | *
15.4.18 | Messa a dimora di arbusti in vaso isolati o a siepe, compresi il trasporto entro un raggio di 15 km dal cantiere, l'esecuzione dello scavo, la piantagione, il reinterro di tutti i materiali necessari, compresi i concimi e gli ammendanti:
15.4.18A | vaso diam cm 15 ÷ 20 vaso diam cm 15 ÷ 18 | cad. | 7.8 | *
15.4.18B | vaso diam cm 20 ÷ 24 | cad. | 12.7 | *
15.4.18C | vaso diam cm 26 ÷ 35 | cad. | 28.8 | *
15.4.19 | Semina idraulica, con idroseminatrice, mediante spargimento (su terreno da coltivo, dissodato e livellato, libero da piante e da altri impedimenti) dei semi (30 gr/mq) addizionata a sostanze colloidali (50 gr/mq), torba pretriturata e fertilizzanti (150 gr/mq); per superficie minima di 3000 mq | m2 | 2.5
15.4.20 | Rigenerazione tappeti erbosi con mezzi meccanici, mediante fessurazione della cotica erbosa, semina, concimazione e copertura, con raccolta meccanica del materiale di risulta
15.4.20A | per superficie fino a mq 300 | m2 | 5
15.4.20B | per superficie da mq 301 a 500 | m2 | 4.2
15.4.20C | per superficie da mq 501 a 1000 | m2 | 3.5
15.4.20D | per superficie da mq 1001 a 2000 | m2 | 2.4
15.4.20E | per superficie oltre mq 2001 | m2 | 1.3
15.4.21 | Fornitura e posa in opera di tappeto erboso, formato da un miscuglio di graminacee, in zolle o strisce per inerbimento (a pronto effetto) di superficie a prato, comprese le operazioni preliminari di preparazione terreno, concimazione, livellamento e rullatura
15.4.21A | per superficie non inferiore a 50 mq | m2 | 35
15.4.21B | per superficie da 100 a 300 mq | m2 | 28
15.4.21C | per superficie da 301 a 500 mq | m2 | 24
15.4.21D | per superficie da 501 a 1000 mq | m2 | 19
15.4.21E | per superficie da 1001 a 2000 mq | m2 | 18
15.4.22 | Zappatura primaverile del diametro di m 1 e concimazione piante di primo impianto con reinterro di kg 0,5 di concime chimico 25/10 o equivalente. | cad. | 9
15.4.22 | Vangatura del diametro di m1 e concimazione invernale delle piante di primo impianto con kg15 ÷ 20 di letame o kg2 ÷ 3 di pollina. | cad. | 13
15.4.24 | Spandimento concime chimico, esclusa fornitura del prodotto (superficie 1000 ÷ 3000 mq). | m2 | 0.18
15.4.25 | Concimazione localizzata del terreno, con pali iniettori azionati da compressore, per l'infiltrazione nel suolo di fitofarmaci o concimi, compreso il prodotto (minimo 50 piante) nell'area di proiezione della chioma a terra o in prossimità dell'apparato radicale. | cad. | 45
15.4.26 | Trattamento fitosanitario endoterapico (I.F.E.) alle alberature latifoglie e conifere eseguita con iniettori volumetrici a pressione o con il metodo gravitazionale per il controllo di insetti e funghi mediante l'impiego di prodotti fitosanitari correttamente registrati e autorizzati per tale uso nelle diluizioni e dosi come da indicazioni in etichetta:
15.4.26A | piante di circonf. da cm 30 a cm 120 fino a 5 piante | cad. | 93
15.4.26B | piante di circonf. da cm 30 a cm 120 per numero superiore a 5 piante | cad. | 70
15.4.26C | piante di circonf. da cm 120 e oltre fino a 5 piante | cad. | 110
15.4.26D | piante di circonf. da cm 120 e oltre per numero superiore a 5 piante | cad. | 90
15.4.27 | Potatura di siepi sui tre lati in forma obbligata da eseguirsi 2 volte all'anno, intervento completo di ogni attrezzatura, mezzo meccanico, nonché di raccolta, carico, trasporto e conferimento del materiale di risulta, escluso l'onere di smaltimento, per ogni intervento:
15.4.27A | siepi con sezione media della somma dei tre lati (due altezze + una larghezza) fino a 200 cm | m | 3.54
15.4.27B | siepi con sezione media della somma dei tre lati (due altezze + una larghezza) da 201 a 400 cm | m | 5.19
15.4.27C | siepi con sezione media della somma dei tre lati (due altezze + una larghezza) da 401 a 600 cm | m | 10.38
15.4.27D | siepi con sezione media della somma dei tre lati (due altezze + una larghezza) da 601 a 800 cm | m | 15.02
15.4.27E | siepi con sezione media della somma dei tre lati (due altezze + una larghezza) da 801 a 1200 cm | m | 23.66
15.4.28 | Potatura di siepi sui tre lati in forma libera da eseguirsi 2 volte all'anno, intervento completo di ogni attrezzatura, mezzo meccanico, nonché di raccolta, carico, trasporto e conferimento del materiale di risulta, escluso l'onere di smaltimento, per ogni intervento:
15.4.28A | siepi di altezza media fino a 1,5 m larghezza 0,7 m | m | 3.37
15.4.28B | siepi di altezza media da m 1,51 a 2,5 m larghezza 1 m | m | 9.61
15.4.28C | siepi di altezza media da 2,51 a 3,5 m larghezza 1 m | m | 12.45
15.4.28D | siepi di altezza media da 3,51 m a 6 m larghezza 1,5/2 m | m | 19.32
15.4.29 | Potatura di arbusti o cespugli, con raccolta ed asportazione del materiale di risulta, escluso smaltimento, per piante di altezza:
15.4.29A | fino a 100 cm da terra, diametro chioma cm 70 circa | cad. | 4.76
15.4.29B | da 101 a cm 150 da terra, diametro chioma cm 130 circa | cad. | 9.78
15.4.29C | da cm 151 da terra fino a cm 250, diametro chioma cm 150/200 | cad. | 17.56
15.4.30 | Decespugliamento di scarpate stradali e fluviali invase da rovi, arbusti ed erbe infestanti, con salvaguardia della rinnovazione arborea ed arbustiva naturale di altezza superiore a m 1, eseguito con attrezzatura manuale, meccanica o a mano (motosega, decespugliatore, ecc.), escluso oneri di smaltimento:
15.4.31 | con raccolta e trasporto dei materiali di risulta in discarica o altro luogo indicato | m2 | 1.2
15.4.32 | senza rimozione dei materiali di risulta | m2 | 0.8
15.4.33 | Decespugliamento di area boscata con pendenza media inferiore al 50% invasa da rovi, arbusti ed erbe infestanti, con salvaguardia dell'eventuale rinnovazione arborea ed arbustiva naturale di altezza, escluso oneri di smaltimento:
15.4.33A | su aree ad alta densità di infestanti (altezza superiore a m 1 e copertura terreno superiore al 90%) con raccolta e trasporto dei materiali di risulta in discarica o altro luogo indicato dalla D.L. | m2 | 2
15.4.33B | su aree ad alta densità di infestanti (altezza superiore a m 1 e copertura terreno superiore al 90%) senza rimozione dei materiali di risulta | m2 | 1
15.4.33C | su aree a media densità di infestanti (altezza superiore a m 1 e copertura terreno inferiore al 90%) con raccolta e trasporto dei materiali di risulta in discarica o altro luogo indicato dalla D.L. | m2 | 1.5
15.4.33D | su aree a media densità di infestanti (altezza superiore a m 1 e copertura terreno inferiore al 90%) senza rimozione dei materiali di risulta | m2 | 0.95
15.4.34 | Sfalcio dell'erba su banchina laterale stradale fino a una lunghezza di m 1,00 dal bordo bitumato, mediante macchina operatrice appositamente omologata, con triturazione e rilascio omogeneo del materiale di risulta, compreso la pulizia del piano viabile e la rifinitura manuale di segnalimiti, cordoli, segnaletica verticale e altri eventuali ostacoli, compreso moviere appositamente formato al presegnalamento del cantiere ed eventuale segnaletica fissa e/o mobile necessaria a norma del Codice della strada. Per tratti di strada con soluzione di continuità produttiva. Sono esclusi interventi di modesta entità frammentati in svariati punti su un determinato territorio:
15.4.34A | in presenza di barriere stradali (guardrail) | m | 0.38
15.4.34B | in assenza di barriere stradali (guardrail) | m | 0.27
15.4.35 | Sfalcio dell'erba sia in trincea che in rilevato stradale di scarpate e banchettoni oltre la banchina, mediante macchina operatrice appositamente omologata, con triturazione e rilascio omogeneo del materiale di risulta, compreso movieri appositamente formati per lavori su strada al presegnalamento del cantiere ed eventuale segnaletica fissa e/o mobile necessaria a norma del Codice della strada. Scarpate fino a 10 metri dalla piattaforma stradale raggiungibili con bracci telescopici. Per tratti di strada con soluzione di continuità produttiva. Sono esclusi interventi di modesta entità frammentati in svariati punti su un determinato territorio:
15.4.35A | con scarpata priva di ostacoli | m | 0.4
15.4.35B | con presenza di ostacoli in scarpata. Sono comprese l'eventuale pulizia del piano viabile e la rifinitura manuale di ostacoli presenti sulle scarpate (pali, interferenze, alberi, muretti, segnaletica, ecc.) | m | 0.54
15.4.36 | Fornitura e posa in opera di pacciamatura mediante l'uso di cortecce di resinose, di prevalente pezzatura medio piccola (2-3 cm) distribuita in strato uniforme di almeno cm 6. Il materiale deve provenire dalla scortecciatura di abeti e pini, con l'esclusione del larice; non devono essere presenti impurita' estranee a dette essenze, come pezzi di legno interno, trinciatura di imballaggi, ecc. | m2 | 7.5
15.4.37 | Fornitura e posa in opera di pacciamatura mediante l'uso di cortecce di resinose, di prevalente pezzatura medio piccola (2-3 cm) distribuita in strato uniforme di almeno cm 5, sopra ad idoneo telo (110/130 gr al mq). Il materiale deve provenire dalla scortecciatura di abeti e pini, con l'esclusione del larice; non devono essere presenti impurita' estranee a dette essenze,come pezzi di legno interno, trinciatura di imballaggi, ecc. | m2 | 10
15.4.38 | Fornitura e posa in opera di pacciamatura mediante l'uso di lapillo vulcanico, di prevalente pezzatura medio piccola (2-3 cm) distribuita in strato uniforme di almeno cm 4, sopra ad idoneo telo pacciamante (110/130 gr al mq). | m2 | 7.5
15.4.39 | Fornitura e posa in opera di telo pacciamante (110/130 gr al mq) opportunamente rincalzato ai lati con stesura manuale e fissato a terra mediante picchetti:
15.4.39A | in telo 110/130 gr/mq per superfici fino a 500 mq | m2 | 3.4
15.4.39B | in telo 110/130 gr/mq per superfici da 500 a 1500 mq | m2 | 2.5
15.4.39C | in telo 110/130 gr/mq per superfici oltre 1500 mq | m2 | 2
MANUTENZIONE ALBERATURE
Per la potatura e l’abbattimento delle alberature si è ritenuto non opportuno standardizzare tale procedura per le alberature su cui operare in condizioni particolari di disagio (presenza di linee tranviarie, limitazioni nell'orario delle lavorazioni, difficoltà d'accesso, ecc.), per quelle di pregio storico - ambientale e per quelle affette da patologie particolari: l'esperienza del tecnico e del professionista dovrà indurre a considerazioni ancora più ponderate al fine di formulare un prezzo equo. I prezzi si riferiscono ad un numero minimo, per intervento, di 5 piante. Qualora si preveda di effettuare potature, rimonde, abbattimenti o estirpazioni ceppaie, su un numero di piante inferiore a 5, dovrà essere applicato il seguente parametro correttivo; per 4 piante aumento del prezzo unitario relativo del 10%; per 3 piante aumento del prezzo unitario relativo del 15%; per 2 piante aumento del prezzo unitario del 35%; per 1 pianta aumento del prezzo unitario relativo del 60%.
15.4.40 | Potatura di contenimento,da eseguirsi applicando la tecnica del taglio di ritorno, nel pieno rispetto dello sviluppo naturale di piante ad alto fusto poste su strada a traffico medio, con impiego di cestello o piattaforma aerea, e trasporto del materiale di risulta alle pubbliche discariche (escluso oneri di smaltimento):
15.4.40A | per piante fino a m 6 di altezza | cad. | 116
15.4.40B | per piante da m 6,01 a 12 di altezza da terra | cad. | 199
15.4.40C | per piante da m 12,01 a 16 di altezza da terra | cad. | 295.25
15.4.40D | per piante da m 16 a 23 di altezza da terra | cad. | 433.4
15.4.40E | per piante da m 23,01 a 30 di altezza da terra | cad. | 794.45
15.4.40F | per piante da m 30,01 a 35 di altezza da terra | cad. | 992.4
15.4.41 | Potatura di contenimento,da eseguirsi applicando la tecnica del taglio di ritorno, nel pieno rispetto dello sviluppo naturale di piante ad alto fusto poste su strada a traffico intenso, con impiego di cestello o piattaforma aerea, e trasporto del materiale di risulta alle pubbliche discariche (escluso oneri di smaltimento):
15.4.41A | per piante fino a m 6 di altezza | cad. | 158
15.4.41B | per piante da m 6,01 a 12 di altezza da terra | cad. | 243.23
15.4.41C | per piante da m 12,01 a 16 di altezza da terra | cad. | 401.75
15.4.41D | per piante da m 16,01 a 23 di altezza da terra | cad. | 602.63
15.4.41E | per piante da m 23,01 a 30 di altezza da terra | cad. | 935.77
15.4.41F | per piante da m 30,01 a 35 di altezza da terra | cad. | 1175.2
15.4.42 | Potatura di contenimento,da eseguirsi applicando la tecnica del taglio di ritorno, nel pieno rispetto dello sviluppo naturale di piante ad alto fusto poste in parchi e giardini, con impiego di cestello o piattaforma aerea, e trasporto del materiale di risulta alle pubbliche discariche (escluso oneri di smaltimento):
15.4.42A | per piante fino a m 6 di altezza | cad. | 90
15.4.42B | per piante da m 6,01 a 12 di altezza da terra | cad. | 144.41
15.4.42C | per piante da m 12,01 a 16 di altezza da terra | cad. | 233.51
15.4.42D | per piante da m 16,01 a 23 di altezza da terra | cad. | 385.33
15.4.42E | per piante da m 23,01 a 30 di altezza da terra | cad. | 582.61
15.4.42F | per piante da m 30,01 a 35 di altezza da terra | cad. | 835
15.4.43 | Potatura di rimonda del secco, compreso il rialzo della chioma, con taglio di rami secchi di piante ad alto fusto poste su strada a traffico medio con impiego di cestello o piattaforma aerea, e trasporto del materiale di risulta alle pubbliche discariche (escluso oneri di smaltimento):
15.4.43A | per piante da m 6,01 a 12 di altezza da terra | cad. | 115.62 | *
15.4.43B | per piante da m 12,01 a 16 di altezza da terra | cad. | 154.16 | *
15.4.43C | per piante da m 16,01 a 23 di altezza da terra | cad. | 234.6 | *
15.4.43D | per piante da m 23,01 a 30 di altezza da terra | cad. | 330.9 | *
15.4.43E | per piante oltre m 30,01 a 35 di altezza da terra | cad. | 473.3 | *
15.4.44 | Potatura di rimonda del secco, compreso il rialzo della chioma, con taglio di rami secchi di piante ad alto fusto poste poste su poste su strada a traffico intenso con impiego di cestello o piattaforma aerea, e trasporto del materiale di risulta alle pubbliche discariche (escluso oneri di smaltimento):
15.4.44A | per piante da m 6,01 a 12 di altezza da terra | cad. | 146.23 | *
15.4.44B | per piante da m 12,01 a 16 di altezza da terra | cad. | 202.9 | *
15.4.44C | per piante da m 16,01 a 23 di altezza da terra | cad. | 297.4 | *
15.4.44D | per piante da m 23,01 a 30 di altezza da terra | cad. | 397.77 | *
15.4.44E | per piante oltre m 30,01 a 35 di altezza da terra | cad. | 548.2 | *
15.4.45 | Potatura di rimonda del secco, compreso il rialzo della chioma, con taglio di rami secchi di piante ad alto fusto poste poste in parchi e giardini, con impiego di cestello o piattaforma aerea, e trasporto del materiale di risulta alle pubbliche discariche (escluso oneri di smaltimento):
15.4.45A | per piante da m 6,01 a 12 di altezza da terra | cad. | 77.08 | *
15.4.45B | per piante da m 12,01 a 16 di altezza da terra | cad. | 125.82 | *
15.4.45C | per piante da m 16,01 a 23 di altezza da terra | cad. | 182.25 | *
15.4.45D | per piante da m 23,01 a 30 di altezza da terra | cad. | 283.35 | *
15.4.45E | per piante oltre m 30,01 a 35 di altezza da terra | cad. | 405.6 | *
per esemplari e situazioni di particolare difficoltà: prezzi da convenire
15.4.46 | Operatore professionale per interventi di potatura (riduzione, diradamento, rimonda del secco) e installazione di cablaggi per consolidamento alberi attraverso la tecnica del treeclimbing, comprensivo di tutte le attrezzature di sicurezza (DPI) e di accesso consoni e utili alla tecnica, compresa la motosega e organi di taglio manuali | ora | 67 | *
15.4.47 | Operatore altamente specializzato e riconosciuto a livello europeo ETW (European Tree Worker o Arboricoltore) con mansioni di intervento in treeclimbing, gestione del personale, controllo e sorveglianza sulle corrette cure arboricolturali, comprensivo di tutte le attrezzature di sicurezza (DPI) e di accesso consoni e utili alla tecnica, compresa motosega e organi di taglio manuali | ora | 87 | *
15.4.48 | Abbattimento di alberi adulti a chioma espansa siti su strada a traffico medio. Intervento comprensivo di ogni onere, macchina operatrice, attrezzatura, raccolta e conferimento del materiale di risulta, esclusi oneri di smaltimento e rimozione del ceppo:
15.4.48A | per alberi fino a m 6 di altezza da terra | cad. | 116.49
15.4.48B | per alberi da m 6,01 a 12 di altezza da terra | cad. | 198.58
15.4.48C | per alberi da m 12,01 a 16 di altezza da terra | cad. | 313.24
15.4.48D | per alberi da m 16,01 a 23 di altezza da terra | cad. | 564.66
15.4.48E | per alberi da m 23,01 a 30 di altezza da terra | cad. | 833.62
15.4.48F | Per alberi oltre m 30,01 a 35 di altezza da terra | cad. | 1060
15.4.49 | Abbattimento di alberi adulti a chioma espansa siti su strada a traffico intenso. Intervento comprensivo di ogni onere, macchina operatrice, attrezzatura, raccolta e conferimento del materiale di risulta, esclusi oneri di smaltimento e rimozione del ceppo:
15.4.49A | per alberi fino a m 6 di altezza da terra | cad. | 174.05
15.4.49B | per alberi da m 6,01 a 12 di altezza da terra | cad. | 289.49
15.4.49C | per alberi da m 12,01 a 16 di altezza da terra | cad. | 446.32
15.4.49D | per alberi da m 16,01 a 23 di altezza da terra | cad. | 641.64
15.4.49E | per alberi da m 23,01 a 30 di altezza da terra | cad. | 1038.62
15.4.49F | Per alberi oltre m 30,01 a 35 di altezza da terra | cad. | 1315
15.4.50 | Abbattimento di alberi adulti a chioma espansa siti in parchi e giardini. Intervento comprensivo di ogni onere, macchina operatrice, attrezzatura, raccolta e conferimento del materiale di risulta, esclusi oneri di smaltimento e rimozione del ceppo:
15.4.50A | per alberi fino a m 6 di altezza da terra | cad. | 90.88
15.4.50B | per alberi da m 6,01 a 12 di altezza da terra | cad. | 161.81
15.4.50C | per alberi da m 12,01 a 16 di altezza da terra | cad. | 271.9
15.4.50D | per alberi da m 16,01 a 23 di altezza da terra | cad. | 421.57
15.4.50E | per alberi da m 23,01 a 23 di altezza da terra | cad. | 737.04
15.4.50F | Per alberi oltre m 30,01 a 35 di altezza da terra | cad. | 920
15.4.51 | Manutenzione di alberi post messa a dimora per la durata di un anno, comprensiva di annaffiature effettuate con regolarità, da aprile a ottobre, fatti salvi periodi siccitosi che si dovessero manifestare da novembre a marzo con quantitativo di acqua per singolo albero e per singola annaffiatura compreso tra 50 e 100 litri, il numero delle annaffiature non inferiore a 10/12. Comprensiva di mantenimento e pulizia del tornello (o zanella), saturazione delle fessure nel terreno dovute all'assestamento della zolla, controllo ed eventuale ripristino dei tutori e della juta, concimazioni e trattamenti fitoiatrici, sostituzione delle piante non vegete. Gli alberi, al termine del periodo di manutenzione dovranno essere in buone condizioni vegetative. Per alberi di circonferenza fino a 20 cm | cad. | 128 | *
15.4.52 | Manutenzione di alberi post messa a dimora per la durata di un anno, comprensiva di annaffiature effettuate con regolarità, da aprile a ottobre, fatti salvi periodi siccitosi che si dovessero manifestare da novembre a marzo con quantitativo di acqua per singolo albero e per singola annaffiatura compreso tra 50 e 100 litri, il numero delle annaffiature non inferiore a 10/12. Comprensiva di mantenimento e pulizia del tornello (o zanella), saturazione delle fessure nel terreno dovute all'assestamento della zolla, controllo ed eventuale ripristino dei tutori e della juta, concimazioni e trattamenti fitoiatrici, sostituzione delle piante non vegete. Gli alberi, al termine del periodo di manutenzione dovranno essere in buone condizioni vegetative. Per alberi di circonferenza da 21 a 40 cm | cad. | 162 | *
15.4.53 | Manutenzione di alberi post messa a dimora per la durata di due anni, comprensiva di annaffiature effettuate con regolarità, da aprile a ottobre, fatti salvi periodi siccitosi che si dovessero manifestare da novembre a marzo con quantitativo di acqua per singolo albero e per singola annaffiatura compreso tra 50 e 100 litri, il numero delle annaffiature non inferiore a 10/12. Comprensiva di mantenimento e pulizia del tornello (o zanella), saturazione delle fessure nel terreno dovute all'assestamento della zolla, controllo ed eventuale ripristino dei tutori e della juta, concimazioni e trattamenti fitoiatrici, sostituzione delle piante non vegete. Gli alberi, al termine del periodo di manutenzione dovranno essere in buone condizioni vegetative. Per alberi di circonferenza fino a 20 cm | cad. | 235 | *
15.4.54 | Manutenzione di alberi post messa a dimora per la durata di due anni, comprensiva di annaffiature effettuate con regolarità, da aprile a ottobre, fatti salvi periodi siccitosi che si dovessero manifestare da novembre a marzo con quantitativo di acqua per singolo albero e per singola annaffiatura compreso tra 50 e 100 litri, il numero delle annaffiature non inferiore a 10/12. Comprensiva di mantenimento e pulizia del tornello (o zanella), saturazione delle fessure nel terreno dovute all'assestamento della zolla, controllo ed eventuale ripristino dei tutori e della juta, concimazioni e trattamenti fitoiatrici, sostituzione delle piante non vegete. Gli alberi, al termine del periodo di manutenzione dovranno essere in buone condizioni vegetative. Per alberi di circonferenza da 21 a 40 cm | cad. | 298 | *
15.4.55 | Manutenzione di alberi post messa a dimora per la durata di tre anni, comprensiva di annaffiature effettuate con regolarità, da aprile a ottobre, fatti salvi periodi siccitosi che si dovessero manifestare da novembre a marzo con quantitativo di acqua per singolo albero e per singola annaffiatura compreso tra 50 e 100 litri, il numero delle annaffiature non inferiore a 10/12. Comprensiva di mantenimento e pulizia del tornello (o zanella), saturazione delle fessure nel terreno dovute all'assestamento della zolla, controllo ed eventuale ripristino dei tutori e della juta, concimazioni e trattamenti fitoiatrici, sostituzione delle piante non vegete. Gli alberi, al termine del periodo di manutenzione dovranno essere in buone condizioni vegetative. Per alberi di circonferenza fino a 20 cm | cad. | 340 | *
15.4.56 | Manutenzione di alberi post messa a dimora per la durata di tre anni, comprensiva di annaffiature effettuate con regolarità, da aprile a ottobre, fatti salvi periodi siccitosi che si dovessero manifestare da novembre a marzo con quantitativo di acqua per singolo albero e per singola annaffiatura compreso tra 50 e 100 litri, il numero delle annaffiature non inferiore a 10/12. Comprensiva di mantenimento e pulizia del tornello (o zanella), saturazione delle fessure nel terreno dovute all'assestamento della zolla, controllo ed eventuale ripristino dei tutori e della juta, concimazioni e trattamenti fitoiatrici, sostituzione delle piante non vegete. Gli alberi, al termine del periodo di manutenzione dovranno essere in buone condizioni vegetative. Per alberi di circonferenza da 21 a 40 cm | cad. | 438 | *
15.4.57 | Estirpazione ceppaie poste lungo le strade, operazione eseguita con mezzo meccanico, comprensiva di raccolta e conferimento del materiale di risulta, escluso l'onere dello smaltimento, compreso colmatura della buca con terra vegetale. Esclusa la rimozione di cordoli, griglie e quant'altro impedisca la lavorazione in oggetto. Diametro del colletto fino a 30 cm. | cad. | 95
15.4.58 | Estirpazione ceppaie poste lungo le strade, operazione eseguita con mezzo meccanico, comprensiva di raccolta e conferimento del materiale di risulta, escluso l'onere dello smaltimento, compreso colmatura della buca con terra vegetale. Esclusa la rimozione di cordoli, griglie e quant'altro impedisca la lavorazione in oggetto. Diametro del colletto da 31 a 50 cm | cad. | 100
15.4.59 | Estirpazione o frantumazione ceppaie poste lungo le strade, operazione eseguita con mezzo meccanico, comprensiva di raccolta e conferimento del materiale di risulta, escluso l'onere dello smaltimento, compreso colmatura della buca con terra vegetale. Esclusa la rimozione di cordoli, griglie e quant'altro impedisca la lavorazione in oggetto. Diametro del colletto da 51 a 120 cm | cad. | 180
15.4.60 | Estirpazione o frantumazione ceppaie poste lungo le strade, operazione eseguita con mezzo meccanico, comprensiva di raccolta e conferimento del materiale di risulta, escluso l'onere dello smaltimento, compreso colmatura della buca con terra vegetale. Esclusa la rimozione di cordoli, griglie e quant'altro impedisca la lavorazione in oggetto. Diametro del colletto da 121 a 160 cm | cad. | 304
15.4.61 | Estirpazione o frantumazione ceppaie poste in parchi e giardini, operazione eseguita con mezzo meccanico, comprensiva di raccolta e conferimento del materiale di risulta, escluso l'onere dello smaltimento, compreso colmatura della buca con terra vegetale. Diametro del colletto fino a 30 cm. | cad. | 53
15.4.62 | Estirpazione ceppaie poste in parchi e giardini, operazione eseguita con mezzo meccanico, comprensiva di raccolta e conferimento del materiale di risulta, escluso l'onere dello smaltimento, compreso colmatura della buca con terra vegetale. Diametro del colletto da 31 a 50 cm | cad. | 78
15.4.63 | Estirpazione ceppaie poste in parchi e giardini, operazione eseguita con mezzo meccanico, comprensiva di raccolta e conferimento del materiale di risulta, escluso l'onere dello smaltimento, compreso colmatura della buca con terra vegetale. Diametro del colletto da 51 a 120 cm | cad. | 195
15.4.64 | Estirpazione ceppaie poste in parchi e giardini, operazione eseguita con mezzo meccanico, comprensiva di raccolta e conferimento del materiale di risulta, escluso l'onere dello smaltimento, compreso colmatura della buca con terra vegetale. Diametro del colletto da 121 a 160 cm | cad. | 370
15.4.65 | Fresatura di ceppaie, operazione eseguita con mezzo meccanico, comprensiva di raccolta e conferimento del materiale di risulta e l'onere di smaltimento. Esclusa la rimozione di cordoli, griglie e quant'altro impedisca la lavorazione in oggetto. Diametro del colletto fino a 50 cm | cad. | 57
15.4.66 | Fresatura di ceppaie, operazione eseguita con mezzo meccanico, comprensiva di raccolta e conferimento del materiale di risulta e l'onere di smaltimento. Esclusa la rimozione di cordoli, griglie e quant'altro impedisca la lavorazione in oggetto. Diametro del colletto da 51 a 100 cm | cad. | 115
15.4.67 | Fresatura di ceppaie, operazione eseguita con mezzo meccanico, comprensiva di raccolta e conferimento del materiale di risulta e l'onere di smaltimento. Esclusa la rimozione di cordoli, griglie e quant'altro impedisca la lavorazione in oggetto. Diametro del colletto oltre 100 cm | cad. | 207
15.4.68 | Valutazione della stabilità visiva e strumentale su piante arboree mediante l'applicazione del metodo VTA (Visual Tree Assessment), secondo i protocolli in uso e di dominio pubblico, sia che si tratti di indagine ex-novo che di ricontrollo, attraverso lo svolgimento delle tre fasi di indagine: a) verifica visiva dei sintomi e dei danni esterni; b) la valutazione tecnica dei sintomi e dei danni in rapporto alla stabilità dell'albero; c) misurazioni strumentali necessarie e sufficienti per verificare la stabilità dell'albero in modo preciso ed esauriente mediante il dendrodensimetro (detto anche penetrometro). La scelta del numero di prove e delle posizioni ove effettuare indagini strumentali è a discrezione del tecnico valutatore. Esame strumentali a terra. Comprensivo di documentazione fotografica, perizia tecnica descrittiva dei risultati dell'indagine e degli interventi manutentivi consigliati a firma di tecnico abilitato iscritto ad un ordine professionale. Analisi per almeno 5 alberi. Per interventi in quota incremento del 60%. Per interventi su una sola pianta incremento del 80%, per n. 2-4 piante incremento del 50%. | cad. | 131.24
15.4.69 | Valutazione della stabilità visiva e strumentale su piante monumentali o di pregio paesaggistico mediante l'applicazione del metodo VTA (Visual Tree Assessment), secondo i protocolli in uso e di dominio pubblico, sia che si tratti di indagine ex-novo che di ricontrollo, attraverso lo svolgimento delle tre fasi di indagine: a) verifica visiva dei sintomi e dei danni esterni; b) la valutazione tecnca dei sintomi e dei danni in rapporto alla stabilità dell'albero; c) tutte le misurazioni strumentali necessarie e sufficienti per verificare la stabilità dell'albero in modo preciso ed esauriente mediante dendrodensimetro (detto anche penetrometro). La scelta del numero di prove e delle posizioni ove effettuare indagini strumentali è a discrezione del tecnico valutatore. Comprensivo di documentazione fotografica, perizia tecnica descrittiva dei risultati dell'indagine e degli interventi manutentivi consigliati a firma di tecnico abilitato iscritto ad un ordine professionale. Esame strumentale a terra. Analisi per almeno 5 alberi. Per interventi in quota incremento del 60%. Per interventi su una sola pianta incremento del 80%, per n. 2-4 piante incremento del 50%. Sono escluse spese per assistenza tree climber, nolo mezzi, allestimento cantiere. | cad. | 310 | *
15.4.70 | Valutazione della stabilità visiva e strumentale su piante arboree mediante l'applicazione del metodo VTA (Visual Tree Assessment), secondo i protocolli in uso e di dominio pubblico, sia che si tratti di indagine ex-novo che di ricontrollo, attraverso lo svolgimento delle tre fasi di indagine: a) verifica visiva dei sintomi e dei danni esterni; b) la valutazione tecnica dei sintomi e dei danni in rapporto alla stabilità dell'albero; c) misurazione strumentale per verificare la stabilità dell'albero in modo preciso ed esauriente mediante tomografo sonico, esame strumentale a terra al colletto e al tronco. Comprensivo di documentazione fotografica, perizia tecnica descrittiva dei risultati dell'indagine e degli interventi manutentivi consigliati a firma di tecnico abilitato iscritto a un ordine professionale. Valutazione ad albero. Per interventi in quota incremento del 50% . Per interventi su alberi iscritti al registro degli alberi monumentali e/o sottoposti a tutela, incremento di un ulteriore 30%. Sono escluse spese per assistenza tree climber, nolo mezzi, allestimento cantiere. | cad. | 460 | *
15.4.70A | Valutazione della stabilità visiva e strumentale su piante arboree mediante l'applicazione del metodo VTA (Visual Tree Assessment), secondo i protocolli in uso e di dominio pubblico, sia che si tratti di indagine ex-novo che di ricontrollo, attraverso lo svolgimento delle tre fasi di indagine: a) verifica visiva dei sintomi e dei danni esterni; b) la valutazione tecnica dei sintomi e dei danni in rapporto alla stabilità dell'albero; c) misurazione strumentale per verificare la stabilità dell'albero in modo preciso ed esauriente mediante tomografo sonico, esame strumentale a terra al colletto e alle radici. Comprensivo di documentazione fotografica, perizia tecnica descrittiva dei risultati dell'indagine e degli interventi manutentivi consigliati a firma di tecnico abilitato iscritto a un ordine professionale. Valutazione ad albero. Per interventi in quota incremento del 50% . Per interventi su alberi iscritti al registro degli alberi monumentali e/o sottoposti a tutela, incremento di un ulteriore 30%. Sono escluse spese per assistenza tree climber, nolo mezzi, allestimento cantiere. | cad. | 700 | *
15.4.71 | Valutazione della stabilità visiva e strumentale su piante arboree mediante l'applicazione del metodo VTA (Visual Tree Assessment), secondo i protocolli in uso e di dominio pubblico, sia che si tratti di indagine ex-novo che di ricontrollo, attraverso lo svolgimento delle tre fasi di indagine: a) verifica visiva dei sintomi e dei danni esterni; b) la valutazione tecnica dei sintomi e dei danni in rapporto alla stabilità dell'albero; c) misurazione strumentale per verificare la stabilità dell'albero in modo preciso ed esauriente mediante prova di trazione controllata. Comprensivo di documentazione fotografica, perizia tecnica descrittiva dei risultati dell'indagine e degli interventi manutentivi consigliati a firma di tecnico abilitato iscritto a un ordine professionale.Valutazione da 1 a 3 alberi. Per interventi su alberi iscritti al registro degli alberi monumentali e/o sottoposti a tutela, incremento del 30%. Sono escluse spese per assistenza tree climber, nolo mezzi, allestimento cantiere, movieri. | cad. | 1028
15.4.72 | Valutazione della stabilità visiva e strumentale su piante arboree mediante l'applicazione del metodo VTA (Visual Tree Assessment), secondo i protocolli in uso e di dominio pubblico, sia che si tratti di indagine ex-novo che di ricontrollo, attraverso lo svolgimento delle tre fasi di indagine: a) verifica visiva dei sintomi e dei danni esterni; b) la valutazione tecnica dei sintomi e dei danni in rapporto alla stabilità dell'albero; c) misurazione strumentale per verificare la stabilità dell'albero in modo preciso ed esauriente mediante prova di trazione controllata. Comprensivo di documentazione fotografica, perizia tecnica descrittiva dei risultati dell'indagine e degli interventi manutentivi consigliati a firma di tecnico abilitato iscritto a un ordine professionale. Valutazione da 4 a 7 alberi. Per interventi su alberi iscritti al registro degli alberi monumantali e/o sottoposti a tutela, incremento del 30%. Sono escluse spese per assistenza tree climber, nolo mezzi, allestimento cantiere, movieri. | cad. | 950
15.4.73 | Valutazione della stabilità visiva e strumentale su piante arboree mediante l'applicazione del metodo VTA (Visual Tree Assessment), secondo i protocolli in uso e di dominio pubblico, sia che si tratti di indagine ex-novo che di ricontrollo, attraverso lo svolgimento delle tre fasi di indagine: a) verifica visiva dei sintomi e dei danni esterni; b) la valutazione tecnica dei sintomi e dei danni in rapporto alla stabilità dell'albero; c) misurazione strumentale per verificare la stabilità dell'albero in modo preciso ed esauriente mediante prova di trazione controllata. Comprensivo di documentazione fotografica, perizia tecnica descrittiva dei risultati dell'indagine e degli interventi manutentivi consigliati a firma di tecnico abilitato iscritto a un ordine professionale. Valutazione da da 8 a 20 alberi. Per interventi su alberi iscritti al registro degli alberi monumentali e/o sottoposti a tutela, incremento del 30%. Sono escluse spese per assistenza tree climber, nolo mezzi, allestimento cantiere, movieri. | cad. | 571
15.4.74 | Valutazione della stabilità visiva e strumentale su piante arboree mediante l'applicazione del metodo VTA (Visual Tree Assessment), secondo i protocolli in uso e di dominio pubblico, sia che si tratti di indagine ex-novo che di ricontrollo, attraverso lo svolgimento delle tre fasi di indagine: a) verifica visiva dei sintomi e dei danni esterni; b) la valutazione tecnica dei sintomi e dei danni in rapporto alla stabilità dell'albero; c) misurazione strumentale per verificare la stabilità dell'albero in modo preciso ed esauriente mediante prova di trazione controllata. Comprensivo di documentazione fotografica, perizia tecnica descrittiva dei risultati dell'indagine e degli interventi manutentivi consigliati a firma di tecnico abilitato iscritto a un ordine professionale. Valutazione per oltre 20 alberi. Per interventi su alberi iscritti al registro degli alberi monumentali e/o sottoposti a tutela, incremento del 30%. Sono escluse spese per assistenza tree climber, nolo mezzi, allestimento cantiere, movieri. | cad. | 514
15.4.75 | Valutazione della stabilità visiva dei sintomi e dei danni esterni delle piante arboree mediante l'applicazione del metodo VTA (Visual Tree Assessment), secondo i protocolli in uso e di dominio pubblico, sia che si tratti di indagine ex-novo che di ricontrollo, comprensiva di documentazione fotografica e di relazione tecnica descrittiva dei danni e degli interventi manutentivi consigliati, con firma di tecnico abilitato iscritto all'ordine professionale. Analisi per almeno 8 alberi. Per analisi su un numero di piante da 1 a 7 la valutazione deve essere stimata in economia. | cad. | 50 | *
15.4.76 | Valutazione della stabilità visiva dei sintomi e dei danni esterni delle piante arboree monumentali o di pregio paesaggistico mediante l'applicazione del metodo VTA (Visual Tree Assessment), secondo i protocolli in uso e di dominio pubblico, sia che si tratti di indagine ex-novo che di ricontrollo, comprensiva di documentazione fotografica e di relazione tecnica descrittiva dei danni e degli interventi manutentivi consigliati, con firma di tecnico abilitato iscritto all’ordine professionale. Analisi per almeno 8 alberi. Per analisi su un numero di piante da 1 a 7 la valutazione deve essere stimata in economia | cad. | 80 | *
NOLEGGI A CALDO CON OPERATORE
15.4.77 | Noleggio di tosaerba, motoseghe, decespugliatori fino a 5 hp, compreso | ora | 47.2 | *
15.4.78 | Noleggio di motocoltivatori, tosatrici motoirroratori, da 5 a 20 hp, compreso operatore. | ora | 58.45 | *
15.4.79 | Noleggio di trattrici e macchine operatrici munite di zappatrice, trituratore, trivella, vangatrice ecc., compreso operatore:
15.4.79A | fino a 70 hp | ora | 70
15.4.79B | da 70 a 100 hp | ora | 80
15.4.79C | da 100 a 140 hp | ora | 98 | *
15.4.80 | Noleggio di piattaforma collaudata a norma di legge per interventi in elevazione, con operatore:
15.4.80A | con altezza piattaforma fino a m 20 | ora | 85
15.4.80B | con altezza piattaforma fino a m 28 | ora | 120
15.4.81 | Noleggio di cippatrice collaudata a norma di legge, compreso operatore, per frantumazione ramaglia. | ora | 115 | *
15.4.82 | Noleggio di catenaria semovente 13 hp, compreso operatore, scavo larghezza cm 10, profondità massima cm 35. | ora | 68 | *
15.4.83 | Noleggio di mini escavatore o mini pala da 15 a 25 kW, compreso operatore. | ora | 68 | *
15.4.A | Pavimentazioni, recinzioni e altre sistemazioni superficiali
15.4.A.1 | Sistemazione superficiale drenante per bordure e rifiniture di aree mediante fornitura di materiale lapideo sciolto, posato su tessuto non-tessuto, spessore variabile in relazione alla granulometria:
15.4.A.1A | ciottoli "BIANCO CARRARA" da mm 40-60, spessore cm 8-10 | m2 | 60
15.4.A.1B | ciottoli del "MINCIO" colorazione mista da mm 60-80, spessore cm 15 | m2 | 48
15.4.A.1C | Formazione di percorsi pedonali posati su sabbia, compreso livellamento terreno, riporto di sabbia, fornitura e posa di lastre grigliate di cemento di cm 50 x 50 o di cm 40 x 40 con intasamento degli interstizi con terra e seminagione. N.B. Per altre pavimentazioni di giardini, vedi cap.III, Pavimentazioni esterne. | m2 | 51.5
15.4.A.1D | Formazione o ripristino di percorsi pedonali mediante fornitura e posa in opera di ghiaino di spessore fino a 2/3 cm compreso trasporto, carico, scarico, stesa, compattazione, sagomatura e formazione di pendenze" | m2 | 9.71 | *
15.4.A.2 | Fornitura e posa in opera di pavimentazione alveolare in materiale plastico, polietilene ad alta densità, carrabile con resistenza alla compressione fino a 20 q/mq, compreso lo scavo del cassonetto, predisposizione di idoneo fondo con inerti avente spessore minimo di 20 cm, posato su letto di inerti vulcanici permeabili (lapillo) compreso il riempimento degli alveoli con idonei materiali per la crescita del prato (terriccio e torbe miscelati al lapillo) e semina del prato con sementi di graminacee in ragione di 40 gr/mq | m2 | 85
15.4.A.3 | Fornitura e posa di cordolo in acciaio "cor-ten" per delimitazione tra le parti pavimentate e zone erbose, lama spessore 3/4 mm con altezza fino a 200 mm, fissata mediante saldatura ad un piatto asolato collegato ad un tirafondo di ancoraggio di diam min. di 20 mm ad un intervallo medio di 150 cm, da fissarsi con boiacca o malta cementizia, compreso la formazione dei giunti ed il loro adeguato dimensionamento per compensare le dilatazioni termiche. | m | 39.5
15.4.A.4 | Fornitura e posa di cordolo in legno di conifera trattata:
15.4.A.4A | per cordoli cm 3,5 x 15 x 100 fissati con tirafondi in metallo | m | 28.5
15.4.A.4B | per cordoli cm 8 x 12 x 100 fissati con piastre in legno | m | 38.5
15.4.A.5 | Pavimentazione ottenuta con l'impiego di graniglia derivata dalla frantumazione di rocce calcaree disposta in strati successivi secondo le seguenti modalità: un primo strato di 4 cm di pezzature 12-6 mm, adeguatamente bagnata e costipata con almeno due rullature; un secondo strato di 4 cm, pezzatura 6-3 mm, realizzata come sopra con almeno due rullature; uno strato finale di 2 cm pezzatura inferiore ai 3 mm, realizzata come sopra con almeno 8 rullature. Il prezzo comprende fornitura e stesa in luogo dei materiali idonei, il nolo delle macchine operatrici, nonchè il personale necessario per integrare e completare le operazioni meccaniche. Per superfici non inferiori a mq 50. | m2 | 28.75
15.4.A.6 | Formazione di pavimentazione in calcestruzzo pigmentato con ossido di ferro, costituito da un impasto di cemento "425" (250 kg/mc), di inerti di cava e pigmenti, caratteristiche e colori costanti, compreso di stesura, stagnatura, creazione di tagli di dilatazione ogni 5 m e riempimento con resine epossidiche, altezza del getto pari a 15 cm con rete elettrosaldata diam mm 8 maglia 20x20, compresa la formazione del cassonetto costituito da: scavo, strato di allettamento in sabbia grossa o ghiaietto spessore minimo cm 10 livellato e compattato. Per superfici non inferiori a mq 50. | m2 | 63.5
15.4.A.7 | Formazione di percorsi pedonali in lastre in CLS 50 X 50 oppure 40 X 40 spessore 4-5 cm compreso lo scavo, riporto di misto naturale, strato di allettamento in sabbia o ghiaietto, i tagli, le stuccature a cemento, intasamento degli interstizi con terra e semina con miscugli di graminacee. | m2 | 51.75
15.4.A.8 | Formazione di pavimentazione in legno di conifera trattato per esterni, impregnato in autoclave di lunghezza variabile con lavorazione di goffratura antiscivolo sulla parte superiore e venature nel senso della lunghezza (spessore pavimentazione cm 4), fissaggio con viti di acciaio inox a vista su travi di conifera impregnate in autoclave fissate in calcestruzzo di dimensioni di cm 12 x 8, lunghezza m 4. Compreso la formazione del cassonetto. | m2 | 198.26
15.4.A.9 | Fornitura e posa di pavimentazione in terra naturale stabilizzata, inclusa preparazione del sottofondo esistente, rullato e portato in quota di progetto (10 cm per pedonali e piste ciclabili; 15 cm carrabile medio - auto), ottenuta dalla miscelazione di catalizzatore (o stabilizzante) con acqua, terra inerte e cemento tipo Portland nelle idonee quantità, stesa e sagomatura dei materiali premiscelati, mediante livellatrice o, meglio ancora, mediante vibrofinitrice; ed infine costipamento con macchine idonee alla natura del terreno, incluso lo scavo per formazione del cassonetto. | m2 | 34.5
15.4.A.10 | Fornitura e posa in opera di pavimentazione antitrauma in lastre di materiale ad elevata resistenza in granuli di gomma, colorate in pasta, antisdrucciolo drenante, canali sottostanti per evitare il ristagno di acqua, fissate a mezzo di apposito collante, compreso scavo e asporto di materiale di risulta:
15.4.A.10A | spessore fino a cm 4,5, con getto in sottofondo in cls armato spessore cm 10 | m2 | 201.25
15.4.A.10B | spessore fino a cm 4,5, con sottofondo in sabbia costipata spessore cm 15 | m2 | 184
15.4.A.10C | spessore fino a cm 7, con sottofondo in sabbia costipata spessore cm 15 | m2 | 192.05
15.4.A.10D | spessore fino a cm 7, con getto in sottofondo in cls armato spessore cm 10 | m2 | 241.5
15.4.A.10E | spessore fino a cm 10, con sottofondo in sabbia costipata spessore cm 15 | m2 | 253
15.4.A.10F | spessore fino a cm 10, con getto in sottofondo in cls armato spessore cm 10 | m2 | 272.55
15.4.A.11 | Fornitura e posa a getto di pavimentazione antitrauma in gomma riciclata 100% EPDM (certificata UNI EN 1177; EN 71.3 materiale atossico). Getto del primo strato di impasto di granuli di gomma nera e collante a base poliuretanica (spessore variabile in funzione dell’altezza di caduta HIC), stesa a spianamento su massetto in cls o sabbia mista ben costipata (questi esclusi). Getto del secondo strato in granuli di gomma colorata, stesa a spianamento, spessore mm 10/15/20 100% EPDM colori a scelta della D.L. Collaudo della pavimentazione secondo quanto previsto dalla normativa UNI EN 1177 cap. 6 “Metodo in prova”. Per superfici non inferiori a 100 mq:
15.4.A.11A | spessore mm 20 + 10 | m2 | 151.8
15.4.A.11B | spessore mm 40 + 10 | m2 | 164.45
15.4.A.11C | spessore mm 50 + 15 | m2 | 192.05
15.4.A.11D | spessore mm 60 + 20 | m2 | 230
15.4.A.12 | Fornitura e posa in opera di pavimentazione antitrauma in conformità con la norma europea EN 1177 con l'impiego di ghiaino tondo lavato del diametro 2-8 e l'utilizzo di spessori variabili in relazione alle diverse altezze di caduta. Esecuzione dello scavo su terreno libero da manufatti e accessibile ai mezzi d'opera, con asportazione e trasporto a discarica del materiale di risulta. Fornitura e posa in opera di TNT sul fondo e sui lati dello scavo, riempimento dello scavo con ghiaino tondo lavato diametro mm 2-8 scaricato e steso all'interno dello scavo fino al livello del piano campagna:
15.4.A.12A | spessore di ghiaino non inferiore a cm 30 | m2 | 44.28
15.4.A.12B | spessore di ghiaino non inferiore a cm 35 | m2 | 47.15
15.4.A.12C | spessore di ghiaino non inferiore a cm 45 | m2 | 51.75
15.4.A.13 | Fornitura e posa di cordolo separatore a filo ghiaia e prato circostante in pvc, da posare a secco, idoneo a sagomature anche ad andamento curvilineo. | m | 18.4
15.4.A.14 | Fornitura e realizzazione di recinzione in rete metallica plastificata altezza m 1,50 da porsi in opera su montanti plastificati a T o su pali tondi plastificati con copritesta infissi in plinti di CLS, interasse 200 cm Intervento comprensivo di ogni onere, attrezzo ed attrezzatura necessaria ed effettuato con materiale fornito a piè d'opera dall'impresa. | m2 | 37.95
15.4.A.14A | in terreni piani o leggermenti acclivi | m2 | 37.95
15.4.A.14B | in terreni scoscesi e/o boscati | m2 | 48.3
15.4.A.15 | Fornitura e realizzazione di staccionata a croce di S. Andrea in pali di pino torniti diametro cm 10 trattati in autoclave, costituita da corrimano e diagonali a sezione mezzotonda interasse di m 2 , montati verticali di sezione circolare di altezza fuori terra di m 1 con spalmatura di bitume nella parte interrata, ferramenta di assemblaggio in acciaio zincato, intervento completo di eventuali plinti di fondazione di cm 30x30x30 compreso tutti i piccoli movimenti di terra, in escavo ed in riporto, per la realizzazione di plinti di fondazione. Intervento comprensivo di ogni onere, attrezzo ed attrezzatura necessaria ed effettuato con materiale fornito a piè d'opera dall'impresa.
15.4.A.15A | in terreni piani o leggermenti acclivi | m | 74.75
15.4.A.15B | in terreni scoscesi e/o boscati | m | 86.25
15.4.B | Tetti verdi
15.4.B.1 | Fornitura e posa in opera di manto impermeabile sintetico in pvc/poliolefine, armato in velo di vetro, spessore minimo 1,5 mm, ottenuto in monostrato mediante procedimento di spalmatura diretta sulle due facce dell'armatura, avente la caratteristica di resistenza alle radici: conforme a norma SIA 280/10, certificata secondo il test FLL. Posa a secco con sovrapposizione teli di almeno 10 cm e saldatura per termofusione dei sormonti a tenuta idraulica, compreso fornitura e posa del sottostante strato di compensazione realizzato con tessuto non tessuto di polipropilene al 100% del peso di almeno 400gr/mq posato a secco con sovrapposizione dei teli di 10 cm La posa è comprensiva di tutte le lavorazioni accessorie per il fissaggio meccanico perimetrale, e relativi risvolti e i raccordi con i bocchettoni di scarico delle acque:
15.4.B.1A | per superfici fino a 200 mq | m2 | 50.26
15.4.B.1B | per superfici da 201 a 500 mq | m2 | 47.73
15.4.B.1C | per superfici da 501 a 2000 mq | m2 | 42.55
15.4.B.1D | per superfici oltre 2000 mq | m2 | 38.64
15.4.B.2 | Formazione di tetto verde realizzato con sistema completo per tetti verdi di tipo estensivo secondo le disposizioni e specifiche contenute nella norma UNI 11235. In particolare si dovrà garantire il rispetto dei requisiti relativi alla capacità drenante del sistema e alla capacità agronomica dell'elemento di accumulo idrico e del substrato di coltivazione, in modo da favorire il corretto sviluppo delle specie vegetali ospitate. Le caratteristiche della stratigrafia: strato drenante e riserva idrica, in lastre di polietilene o in elementi di schiuma di polietilene dello spessore da mm 25 a 40 , strato di separazione/filtro costituito da tessuto non tessuto, in grado di garantire passaggio all'acqua 0,1 cm/sec, strato di coltivo adatto alla costruzione dei tetti verdi, conforme alla norma UNI 11235, per uno spessore medio compattato di 10 cm costituito da miscuglio di torba bionda, lapillo vulcanico, sostanza organica humificata, fibre vegetali e concime complesso. Il substrato dovrà essere esente da infestanti con PH neutro o sub-acido; porosità totale >60%, capacità di ritenzione idrica >35% vol. Fornito in opera con esclusione di impianto di irrigazione e trasporto in quota dei materiali:
15.4.B.2A | per superfici fino a 200 mq | m2 | 83.38
15.4.B.2B | per superfici da 201 a 500 mq | m2 | 76.13
15.4.B.2C | per superfici da 501 a 2000 mq | m2 | 70.04
15.4.B.2D | per superfici oltre 2000 mq | m2 | 65.21
15.4.B.3 | Formazione di tetto verde realizzato con sistema completo per tetti verdi di tipo intensivo secondo le disposizioni e specifiche contenute nella norma UNI 11235. In particolare si dovrà garantire il rispetto dei requisiti relativi alla capacità drenante del sistema e alla capacità agronomica dell'elemento di accumulo idrico e del substrato di coltivazione, in modo da favorire il corretto sviluppo delle specie vegetali ospitate. Le caratteristiche della stratigrafia: strato drenante e riserva idrica, in lastre di polietilene o in elementi di schiuma di polietilene dello spessore compreso tra 40 e 60 mm, strato di separazione/filtro costituito da tessuto non tessuto in grado di garantire passaggio all'acqua 0,1 cm/sec - strato di drenaggio e compensazione idrica in materiale naturale per uno spessore di 10 cm; strato di separazione/filtro costituito da tessuto in grado di garantire passaggio all'acqua 0,1 cm/sec; strato di coltivo adatto alla costruzione dei tetti verdi, conforme alla norma UNI 11235, per uno spessore medio compattato di 25 cm costituito da miscuglio di torba bionda, lapillo vulcanico, sostanza organica humificata, fibre vegetali e concime complesso. Il substrato dovrà essere esente da infestanti con PH neutro o sub-acido; porosità totale >60%, capacità di ritenzione idrica >35% vol. Fornito in opera con esclusione di impianto di irrigazione e trasporto in quota dei materiali:
15.4.B.3A | per superfici fino a 200 mq | m2 | 149.16
15.4.B.3B | per superfici da 201 a 500 mq | m2 | 137.08
15.4.B.3C | per superfici da 501 a 2000 mq | m2 | 129.26
15.4.B.3D | per superfici oltre 2000 mq | m2 | 121.9
15.4.C | Ingegneria naturalistica
15.4.C.1 | Realizzazione di inerbimento su di una superficie inclinata mediante la tecnica dell’idrosemina consistente nell’aspersione di una miscela formata da acqua, miscuglio di sementi di specie erbacee selezionate e idonee al sito (40 gr/mq), concime organico, collanti, fibre legate di legno esente da tannino con lunghezza media di cm 1 prodotte per sfibramento termomeccanico nella dose di 200 gr/mq; sostanze miglioratrici del terreno; il tutto distribuito in un’unica soluzione con speciali macchine irroratrici a forte pressione (idroseminatrici), dotate di adeguato ugello distributivo, tutto compreso, esclusa solo la preparazione del piano di semina:
15.4.C.1A | per superfici fino da 2000 mq a mq 5000 | m2 | 7.3
15.4.C.1B | per superfici oltre mq 5000 | m2 | 6.5
15.4.C.2 | Fornitura e posa in opera di rete in fibra naturale (juta) da 500 gr/mq a funzione antierosiva, fissata al terreno con picchetti di legno nel numero di almeno 1/mq e graffata lungo i margini laterali per impedirne il sollevamento (ogni 30 cm), previa semina con miscuglio di sementi di specie erbacee selezionate idonee al sito e indicate in progetto, con relativa concimazione; compreso ogni altro onere ed accessorio per eseguire il lavoro a regola d'arte. | m2 | 6.44
15.4.C.3 | Realizzazione di viminata costituita da paletti di legname di castagno o larice (diametro cm 5, lunghezza m 1), posti ad una distanza di cm 50 ed infissi nel terreno per cm 70, collegati con un intreccio di verghe (altezza cm 30) legate con filo di ferro zincato (diametro mm 3), compresi la fornitura del materiale vegetale vivo ed ogni altro onere ed accessorio per eseguire il lavoro a regola d'arte. | m | 32.66
15.4.C.4 | Realizzazione di gradonata viva con talee e/o piantine radicate, consistente nello scavo meccanico e manuale di una banchina (profondità minima cm 50, contropendenza del 10%, interasse di m 1,5÷3) nella messa a dimora di talee interrate per circa ¾ della loro lunghezza (densità minima n. 15÷20/m) e/o piantine radicate (densità minima n. 5 ml.) appartenenti a specie arbustive e/o arboree ad elevata capacità vegetativa e capaci di emettere radici avventizie dal fusto; successivo riempimento con il materiale di scavo proveniente dalla banchina superiore, compreso ogni altro onere ed accessorio per seguire il lavoro a regola d'arte. | m | 31.17
15.4.C.5 | Realizzazione di palizzata costituita da pali di castagno o larice scortecciati dal diametro di cm 15-18 e di lunghezza m 1,5-2,0, infissi nel terreno per 2/3 della lunghezza e posti ad interasse di m 1,5. Posa in opera di pali trasversali alla linea di pendenza, dal diametro cm 15-18 e sovrapposti a realizzare un'opera di sostegno controterra di altezza almeno cm 45-50, legati e fermati a valle ai piloti in legno, con filo di acciaio zincato spessore mm 3, compreso eventuale scavo, il reinterro con terreno recuperato in sito, la ferramenta e ogni altro onere necessario per realizzare il lavoro a perfetta regola d'arte. | m | 39.22
15.4.C.6 | Realizzazione di copertura diffusa con astoni e talee di salice su sponda di alveo per m 4 di altezza. Modellamento della sponda tramite escavatore, scavo di un fosso alla base della sponda (larghezza cm 80, profondità cm 40); posa di 3 file di paletti di legname idoneo (diametro cm 5, lunghezza cm 80) infissi nel terreno per cm 60. La distanza dei paletti è pari ad 1 m per la fila inferiore, 2 m per quella intermedia e 3 m per quella superiore, fornitura e posizionamento di uno strato continuo di astoni e talee di salice in senso trasversale alla direzione della corrente, con il diametro maggiore nel fosso al piede della scarpata ed ancorati alla sponda con filo di ferro zincato (diametro mm 3) fissato ai paletti di legno; posa di uno strato di ciotoli in modo da favorire l'afflusso dell'acqua alle talee stesse; realizzazione di una difesa in massi (volume non inferiore a mc 0,30 e peso superiore a q 8) ricoprimento degli astoni con uno strato di terra agraria, compresi la fornitura del materiale vegetale vivo ed ogni altro onere ed accessorio per eseguire il lavoro a regola d'arte. | m | 168.48
15.4.D | Fitodepurazione
Per materiali e relative opere riguardanti il trattamento di acque reflue, inclusi impianti di depurazione, si rimanda al capitolo I "Opere da imprenditore edile".
15.4.D.1 | Formazione di impianto di fitodepurazione completo, di tipo a flusso orizzontale sommerso con macrofite radicate (SSF-HF), dimensionato per abitante equivalente, nella misura di 5 mq di superficie per abitante equivalente. Realizzato con vasca a tenuta, impermeabilizzata tramite geomembrana o telo in pvc di spessore minimo = 1 mm, profondità massima = 0,8 m, rapporto lungh/largh. compreso tra 3/1 e 10/1, pendenza del letto compreso tra 1% e 5%. Il medium di riempimento non superiore a 100 mm Sono escluse le sedimentazioni e la eventuale stazione di sollevamento. Sono comprese le opere di scavo e di smaltimento dei materiali di risulta. Sono comprese la messa a dimora della corretta associazione di elofite e di macrofite radicate emergenti. Sono compresi i pozzetti per il controllo del livello idrico, la verifica di funzionalità, mediante l'analisi di campioni dei liquami e dei reflui depurati fino al raggiungimento della piena efficienza dell'impianto:
15.4.D.1A | per superfici fino a 25 mq (5 a.e.) | m2 | 254
15.4.D.1B | per superfici da 25 a 100 mq (5 - 20 a.e.) | m2 | 195
15.4.D.1C | per superfici > di 100 mq | m2 | 163

## cap 16
PREZZI INFORMATIVI DELLE OPERE EDILI IN MODENA
L'asterisco a destra del campo Prezzo significa che il prezzo della voce è variato rispetto alla precedente versione del listino
Codice | Descrizione | Unità di misura | Prezzi 2024
16 | COSTI PER LA SICUREZZA E ORGANIZZAZIONE DI CANTIERE
16.1 | D.P.I. - ATTREZZATURE DI SICUREZZA
Attrezzature, materiali, delimitazioni, protezioni, segnaletica, opere provvisionali e procedure necessarie a garantire la sicurezza, la salute e l'igiene delle persone addette ai lavori e dei terzi.Nel capitolo sono riportati i prezzi medi di riferimento ai fini della stima dei costi che deve essere determinata dal coordinatore per la sicurezza, con la collaborazione del progettista, in relazione alla tipologia delle lavorazioni, alle modalità di esecuzione ed alla localizzazione dell'intervento.
Si precisa che, i dispositivi di protezione individuale (DPI), sono inseriti nel computo degli oneri di sicurezza non ribassabili, solo nel caso in cui vengano utilizzati per e durante le lavorazioni interferenti come previsto nel "piano di sicurezza e di coordinamento (in seguito denominato PSC)". Il loro utilizzo in assenza di lavorazioni interferenti è un onere a carico della singola impresa esecutrice (D. Lgs. 9 aprile 2008, n. 81). Nel caso in cui sia prevista la redazione de PSC, ai sensi del D. Lgs. 9 aprile 2008 n. 81, il coordinatore per la progettazione, sentito il progettista, deve stimare e computare i costi della sicurezza per tutta la durata delle lavorazioni previste nel cantiere. Tale stima deve essere congrua, analitica per voci singole, a corpo o a misura.
L'inserimento nel presente paragrafo delle voci riportate non rappresenta necessariamente un costo della sicurezza come definito nell'allegato 15 del D. Lgs. 81/2008 e successive modificazioni e integrazioni, ma può essere anche informativo per la tipologia delle opere. Per i noli, le forniture e le opere compiute presenti in altri capitoli del listino si rimanda ai relativi capitoli.
Si precisa che i costi delle forniture e posa in opera, ove non specificato diversamente, si intendono forniti per un periodo di un anno (o per tutta la durata dei lavori nel caso di cantiere con durata inferiore) e comprendono montaggio e smontaggio. Macchine ed attrezzature vengono installate in conformità alle normative vigenti.
16.1.A | Protezione del corpo
16.1.A.1 | Indumenti ad alta visibilità, fluorescente con bande rifrangenti per lavorazioni su sede stradale o in adiacenza strade:
16.1.A.1A | gilet di poliestere con chiusura a velcro | cad. | da 5,50 a 8,00
16.1.A.1B | gilet di poliestere reversibile con chiusura a cerniera | cad. | 30
16.1.A.1C | giubbetto con maniche staccabili in cotone e poliestere con taschini | cad. | 39
16.1.A.1D | giacca impermeabile imbottita con interno staccabile e cappuccio a scomparsa | cad. | 72
16.1.A.1E | pantalone con pettorina in cotone e poliestere | cad. | 40
16.1.A.1F | pantalone in cotone e poliestere | cad. | 25
16.1.A.1G | tuta in cotone e poliestere | cad. | 55
16.1.A.2 | Indumenti per la protezione del corpo, dotati di marcatura CE ai sensi del DLgs 10-1997 - Tuta in tyvek monouso con cappuccio UNI EN 468 e UNI EN 14126 da indossare al di sopra degli indumenti da lavoro. Sono compresi nel prezzo gli oneri di smaltimento. | cad. | da 8,00 a 25,00
16.1.A.3 | Gambale con protezione antitaglio per uso motosega (lavori forestali). | cad. | da 80,00 a 180,00 | *
16.1.A.4 | Pantaloni antitaglio protettivi di varie finiture per uso motosega (lavori forestali). | cad. | da 90,00 a 200,00
16.1.A.5 | Giacca antitaglio per operatori motosega, di varie finiture (lavori forestali). | cad. | da 150,00 a 170,00 | *
16.1.B | Anticaduta
16.1.B.1 | Avvolgitore anticaduta retrattile a ritorno automatico di fune di trattenuta, per utilizzo verticale, con cavo metallico di lunghezza 10 metri e bloccaggio a strappo. | cad. | 300
16.1.B.2 | imbracatura di sicurezza con bretelle e cosciali, aggancio doppio, fune di trattenuta fornita di doppio connettore e dissipatore di energia:
16.1.B.2A | con 2 punti di aggancio dorsale e sternale | cad. | da 40,00 a 140,00 | *
16.1.B.2B | con 2 punti di aggancio dorsale e sternale e cintura di sostegno | cad. | 140
16.1.B.3 | imbracatura anticaduta e posizionamento sul lavoro, con un punto di ancoraggio dorsale, fascia estensione e cosciali, punto di ancoraggio sternale e anelli porta strumenti (lavori forestali). | cad. | da 140,00 a 170,00 | *
16.1.B.4 | Cordino di posizionamento regolabile, realizzato in corda di poliammide, compatibile con tutti i tipi di moschettone:
16.1.B.4A | con 1 moschettone automatico | cad. | 33.5 | *
16.1.B.4B | con 2 connettori | cad. | 38 | *
16.1.B.5 | Distanziatore per imbracature che permette la discesa / risalita in posizione eretta (progressione in spazi confinati) dotato di struttura rigida per non interferire con la testa. | cad. | 55 | *
16.1.B.6 | Linea vita orizzontale anticaduta per uso temporaneo a nastro tessile. Lunghezza massima 20 m. Portata n. 1-2 persone. | cad. | 120
16.1.B.7 | Fune della lunghezza di 20 m. per discesa su piano inclinato o realizzazione di linea di ancoraggio orizzontale temporaneo, dotata di dispositivo per risalita e discesa autobloccante, compresa fettuccia ad anello per ancoraggio. | cad. | da 150,00 a 250,00
16.1.B.8 | Treppiedi (tripode) in alluminio a norma EC1-2014 UNI EN 795:2012 B, dotato di due punti di ancoraggio e gambe regolabili in altezza e bloccabili. Utilizzabile come sistema stabile e sicuro per l'ingresso e il recupero in spazi confinati (es.: tombini, camerette, cisterne, boccaporti, ecc.). | cad. | da 680,00 a 1.350,00
16.1.B9 | Argano retrattile (UNI EN 360:2003) per attività di sollevamento di persone conforme alla norma UNI EN 1496:2017; fune lunghezza m. 20 e sezione del cavo d'acciaio 4,5 mm minimo, portata non inferiore a 140 kg |  | 650 | *
16.1.C | Protezione della testa
16.1.C.1 | Elmetto/casco di protezione in polietilene alta densità, tipo base. | cad. | da 5,00 a 25,00
16.1.C.2 | Elmetto/casco di protezione specifica per lavori in altezza, calotta in ABS, sottogola imbottito, regolabile e con sgancio rapido. | cad. | da 25,00 a 75,00
16.1.C.3 | Elmetto/casco di protezione comprensivo di visiera protettiva e cuffie protettive. | cad. | da 50,00 a 115,00
16.1.D | Protezione del viso
16.1.D.1 | Occhiale protettivo (varie tipologie). | cad. | da 3,50 a 20,00
16.1.D.2 | Schermo/maschera per la saldatura (varie tipologie). | cad. | da 30,00 a 80,00
16.1.E | Protezione delle vie respiratorie
16.1.E.1 | Mascherina Facciale filtrante a norma UNI EN 149 classe FFP1, con linguetta stringinaso, da utilizzarsi in funzione delle indicazioni delle autorità sanitarie. Sono compresi nel prezzo gli oneri di smaltimento. | cad. | da 1,00 a 2,00
16.1.E.2 | Mascherina Facciale filtrante a norma UNI EN 149 classe FFP2, con linguetta stringinaso: con valvola di espirazione, da utilizzarsi in funzione delle indicazioni delle autorità sanitarie. Sono compresi nel prezzo gli oneri di smaltimento. | cad. | da 0,50 a 2,00
16.1.E.3 | Mascherina Facciale filtrante a norma UNI EN 149 classe FFP3, con linguetta stringinaso: con valvola di espirazione, da utilizzarsi in funzione delle indicazioni delle autorità sanitarie. Sono compresi nel prezzo gli oneri di smaltimento. | cad. | da 3,00 a 8,00
16.1.E.4 | Maschera semifacciale con filtro intercambiabile (varie tipologie). | cad. | da 25,00 a 75,00
16.1.E.5 | Maschera pieno facciale con filtro (varie tipologie). | cad. | da 100,00 a 180,00
16.1.E.6 | Filtro di ricambio per maschera pieno facciale (varie tipologie). | cad. | da 10,00 a 40,00
16.1.E.7 | Respiratori isolanti NON autonomi a presa d'aria esterna NON assistiti costituiti da maschera intera (pieno-facciale) e tubazione di raccordo (max m. 9). | cad. | 450
16.1.E.8 | Respiratori isolanti NON autonomi a presa d'aria esterna assistiti da elettroventilatore costituiti da maschera intera (pieno-facciale), tubazione di raccordo (da m. 10 a max m. 50), elettroventilatore. | cad. | 1400
16.1.E.9 | Apparecchi di protezione delle vie respiratorie per la fuga o autosalvataggio costituiti da autorespiratori ad aria compressa a circuito aperto con maschera intera o a cappuccio. | cad. | da 620,00 a 1.200,00
16.1.E.10 | Rilevatore e analizzatore di gas portatile per il monitoraggio temporaneo di aree a rischio:
16.1.E.10A | monogas (durata 24 mesi di funzionamento senza manutenzioni - opzioni O2; CO; H2S) | cad. | 290
16.1.E.10B | monogas (opzioni sensore O2; CO; H2S; NH3; Cl2; ClO2; HCN; NO2; PH3; SO2) | cad. | da 300,00 a 950,00
16.1.E.10C | multi gas (O2; CO; H2S; miscele infiammabili e sostanze volatili) | cad. | da 650,00 a 1.200,00 | *
16.1.F | Protezione dell'udito
16.1.F.1 | Inserti auricolari modellabili monouso (conf. 100 paia.). | cad. | da 20 ,00 a 50,00
16.1.F.2 | Cuffie auricolari antirumore (varie tipologie). | cad. | da 17,00 a 150,00
16.1.G | Protezione delle mani
16.1.G.1 | Guanti in pelle fiore bovino, resistenti all'abrasione, adatti ai lavori edilizi e alla conduzione di macchinari. | paio | da 3,50 a 8,50
16.1.G.2 | Dispositivi per la protezione delle mani, dotati di marcatura CE ai sensi del DLgs 10-1997 - Guanti in nitrile EN 420-388 e 374. Guanti da lavoro in aggiunta a quanto solitamente fornito per garantire il rispetto delle norme igeniche dovute all'emergenza sanitaria. Confezione da 100 pezzi. Sono compresi nel prezzo gli oneri di smaltimento. | paio | da 7,00 a 15,00 | *
16.1.G.3 | Guanti sintetici in gomma per attività di pulizia e manutenzione. | paio | 2.5
16.1.G.4 | Guanti antitaglio per manipolazioni che necessitano di un’ottima protezione contro i tagli (vetro, lamiera, ecc.) e uso di utensili da taglio (lame, cutter, ecc.). | paio | da 5,00 a 15,00 | *
16.1.G.5 | Guanti da lavoro con protezione antitaglio per operatore motosega. | paio | da 35,00 a 60,00
16.1.H | Protezione dei piedi
16.1.H.1 | Scarpe antinfortunistiche con puntale e lamina antiperforazione (entrambi in alluminio o acciaio o composito non conduttore di caldo e freddo). | paio | da 40,00 a 80,00 | *
16.1.H.2 | Stivale antinfortunistico al ginocchio in PVC con puntale e suola antiperforazone. | paio | da 19,00 a 28,00 | *
16.1.I | Equipaggiamento di primo soccorso
16.1.I.1 | Valigetta portatile di medicazione contenente presidi medicali prescritti dalla normativa vigente. | cad. | da 25,00 a 80,00 | *
16.1.I.2 | Pacchetto medicazione. | cad. | da 15,00 a 40,00 | *
16.1.I.3 | Barella di recupero realizzata in materiale plastico pieghevole completa di cinture di traino e sollevamento, che consenta di immobilizzare e trasportare l'infortunato. | cad. | da 480,00 a 700,00
16.1.I.4 | Barella di recupero a struttura rigida verricellabile, per situazioni di emergenza, adatta al recupero e soccorso in quota, in miniera, in acqua, completa di maniglie per lo scivolamento, il trasporto e dotata di occhielli per attacco cinture di sollevamento o traino. | cad. | da 587,00 a 640,00
16.1.I.5 | Imbragature di sollevamento per barelle tipo "toboga". | cad. | da 190,00 a 270,00
16.1.J | Segnaletica e cartellonistica di sicurezza
La segnaletica relativa a divieti, avvertimenti o obblighi viene realizzata mediante cartelli, provvedendo a fornire alle maestranze ampia e ripetuta informazione nelle riunioni di formazione, per renderne agevole ed immediata l'interpretazione. La sistemazione dei cartelli, tenendo conto della presenza di eventuali ostacoli, verrà effettuata ad un'altezza e in una posizione appropriata rispetto all'angolo di visuale, all'ingresso della zona interessata in caso di rischio generico ovvero nelle immediate adiacenze di un rischio specifico o dell'oggetto che s'intende segnalare e in un posto bene illuminato e facilmente accessibile e visibile.
16.1.J.1 | Barriera stradale di sicurezza, tipo new jersey, in polietilene 100%, colore bianco/rosso, compreso trasporti e posa in opera ed eventuale riempimento con sabbia o acqua. Noleggio mensile lavorativo. | m | 18
16.1.J.2 | Noleggio, posa esclusa, di segnaletica e delimitazione cantiere temporaneo su sede stradale, conformemente a quanto previsto dal Codice della Strada, senza restringimento della carreggiata opposta ai lavori, costituite da segnale "lavori" corredato da cartello integrativo indicante l'estensione del cantiere e lampada a luce rossa fissa, divieto di sorpasso e limite massimo di velocità, segnale di obbligo di direzione, segnale di strettoia a doppio senso di circolazione, segnale di fine prescrizione, barriere mobili con lampada a luce rossa fissa, coni segnaletici e lampade a luce gialla lampeggiante, coni segnaletici di delimitazione dell'area interessata ai lavori:
16.1.J.2A | gruppo segnali piccoli (max ingombro 60 cm) per il primo mese lavorativo | a corpo | 220
16.1.J.2B | gruppo segnali piccoli (max ingombro 60 cm) per ogni mese successivo | a corpo | 32
16.1.J.2C | gruppo segnali medi (max ingombro 90 cm) per il primo mese lavorativo | a corpo | 270
16.1.J.2D | gruppo segnali medi (max ingombro 90 cm) per ogni mese successivo | a corpo | 48
16.1.J.3 | Delimitazione di zone realizzata mediante transenne metalliche continue costituite da cavalletti a fasce orizzontali di lamiera di altezza approssimativa 15 cm. colorate a bande inclinate bianco/rosso. Allestimento in opera e successiva rimozione. Nolo fino a 7 gg. | m | 3.2
16.1.J.4 | Coni (o delineatori) in plastica colorata di altezza approssimativa 40 cm., posati a distanza non superiore a 2 m. per segnalazione di lavori stradali. Nolo per cantiere temporaneo fino a 7 gg. | cad. | 3.5
16.1.J.5 | Fornitura, posa esclusa, di delineatore tipo defleco incollati con mastice (usa e getta non recuperabili) | cad. | 9.6
16.1.J.6 | Fornitura, posa esclusa, di delineatore tipo europeo normalizzato regolarmente omologato in materiale plastico, orrispondente a quanto previsto dall'art. 173 del regolamento di attuazione del codice della strada approvato con DPR 495/92 e succ. mm. e ii. a sezione trapezoidale, con spigoli arrotondati, peso minimo 1,6 kg., spessore delle pareti non inferiore a 2 mm. con dispositivo rifrangente di superficie non inferiore a 50 cmq., di colore rosso sul lato destro e bianco sul lato sinistro del senso di marcia. | cad. | 20.5
16.1.J.7 | Segnali di pericolo/prescrizione/indicazione su supporto di forme varie in alluminio con distanza di visibilità non inferiore a 35 m. - nolo per un mese lavorativo, posa esclusa. | cad. | 16.5
16.1.J.8 | Nolo di segnaletica e delimitazione di cantiere temporaneo su sede stradale, regolato da impianto semaforico con restringimento della carreggiata a senso unico alternato, conformemente a quanto previsto dal Codice della Strada, comprese le operazioni di installazione e rimozione, da eseguirsi in presenza di movieri. l'impianto semaforico, omologato, di cantiere, sarà del tipo autoalimentato ( autonomia a batterie di almeno 16 ore ) e provvisto di sensore di rilevazione intensità del traffico per la sua regolazione automatica. Nel prezzo si intendono compensati installazione, gestione ( compreso controlli notturni e festivi ), manutenzione, eventuali spostamenti e tutti gli oneri per darlo sempre funzionante. Per ogni giorno naturale ( compreso festivi ) di installazione del cantiere temporaneo, completo di impianto semaforico su sede stradale:
16.1.J.8A | per i primi 30 giorni di cantiere (minimo contabilizzabile 20 gg.) | giorno | 55
16.1.J.8B | per i giorni eccedenti i primi 30 giorni | giorno | 44
16.1.J.9 | Specchio avente diametro non superiore a 70 cm., compreso il palo di sostegno, anche con plinto in cls, fornitura e posa. | cad. | 160
16.1.J.10 | Servizio di vigilanza stradale per ogni ora di servizio effettivamente prestate: si vedano le tabelle dei costi della manodopera. | ora
16.1.K | Apparecchi di illuminazione e di segnalazione
16.1.K.1 | Illuminazione fissa per segnalazione di sicurezza, eseguita mediante lampade, poste a distanza non superiore a 6 m., a luce rossa fissa alimentate a bassa tensione (24 V), da posizionarsi su recinzioni o basamenti di ponteggi, ecc.; compreso trasformatore e linea di collegamento e allacciamento non superiore a 10 m. | m | 13
16.1.K.2 | Segnalazione di linee elettriche interrate, con indicazione della profondità della linea, con paletti metallici, infissi nel terreno ogni 2 m., nastro bicolore in plastica e cartello indicatore di estremità ogni 20 m. di distanza. | m | 5.5
16.1.K.3 | Segnalazione a terra di linea elettrica aerea con paletti metallici piantati nel terreno e bandelle colorate in plastica e cartelli indicanti l'altezza e le caratteristiche alle estremità e ad intervalli non superiori a 20 m. | m | 5
16.1.K.4 | Segnalazione per protezione da linea elettrica in tensione, eseguita con portale in legno provvisorio per individuare la sagoma limite di passaggio dei mezzi meccanici, onde evitare pericolosi avvicinamenti a linee elettriche aeree esterne, costituito da pali in legno. Nolo per tutta la durata dei lavori. | cad. | 152
16.1.K.5 | Lampada portatile ricaricabile per ambienti a rischio esplosione, certificata ATEX. | cad. | da 90,00 a 150,00 | *
16.1.K.6 | Lampada abbinabile ad elmetto, ricaricabile per ambienti a rischio esplosione, certificata ATEX. | cad. | da 130,00 a 200,00 | *
16.1.L | Mezzi di comunicazione
16.1.L.1 | Sistema di comunicazione eseguito tramite:
16.1.L.1A | coppia di ricetrasmittenti di potenza adeguata tra operatori interni all'area operativa | cad. | 120 | *
16.1.L.1B | telefoni cellulari per gestioni primo soccorso ed emergenza | cad. | 40
16.1.L.1C | dispositivo uomo a terra gsm | cad. | da 250,00 a 350,00 | *
16.1.M | Mezzi antincendio
16.1.M.1 | Estintore portatile omologato, montato a parete con apposita staffa (o sulle macchine operatrici) e corredato di cartello di segnalazione; compresa la manutenzione semestrale prevista per legge, costo per tutta la durata dei lavori (vita media stimata di un estintore: 5 anni):
16.1.M.1A | polvere 6 kg. | cad. | 30
16.1.M.1B | polvere 9 kg. | cad. | 38
16.1.M.1C | CO2 da 5 kg. | cad. | 49
16.1.M.2 | Noleggio annuale di estintore portatile omologato, con costo estintore zero, manutenzione semestrale compresa:
16.1.M.2A | polvere 6 kg. | cad. | da 20,00 a 30,00
16.1.M.2B | CO2 da 5 kg. | cad. | da 40,00 a 55,00 | *
16.2 | OPERE COMPIUTE
Prezzi indicativi praticati dalle imprese edili comprensivi di spese generali ed utili per lavori di media entità (se non diversamente specificato).
16.2.A | Recinzione cantiere - Delimitazione area di lavoro e percorsi
16.2.A.1 | Recinzione con elementi mobili in pannelli modulari zincati costituiti da montanti verticali e orizzontali in tubolare e pannello interno in rete metallica elettrosaldata, da posizionare su supporti in calcestruzzo prefabbricati eventualmente ancorati al terreno con spezzoni di acciaio infissi nel terreno e legature con filo zincato; compresa la realizzazione di un accesso carraio e di un accesso pedonale al cantiere; compreso montaggio in opera ed eventuali ripristini che si rendessero necessari durante i lavori, rimozione a lavori ultimati (h. recinzione m. 2). | m | 16
16.2.A.2 | Recinzione con rete metallica, sostenuta da piantoni in legno o in metallo infissi nel terreno a una distanza non superiore a m. 1,80 collegati tra loro in sommità, al centro e in basso da tavole in legno; compreso montaggio in opera, eventuali ripristini che si rendessero necessari durante i lavori, rimozione a lavori ultimati (h. recinzione m. 2). | m | 37
16.2.A.3 | Delimitazione con rete in plastica stampata (colore arancione), sostenuta da piantoni in legno o in ferro infissi nel terreno a una distanza non superiore a m. 1,80 collegati tra loro in sommità, al centro e in basso da tavole in legno; compreso montaggio in opera, eventuali ripristini che si rendessero necessari durante i lavori, rimozione a lavori ultimati | m | 9.5 | *
16.2.A.4 | Delimitazione con transenne metalliche continue e/o cavalletti e fasce orizzontali di legno o di lamiera colorata a bande inclinate bianco/rosso; compreso montaggio in opera, eventuali ripristini che si rendessero necessari durante i lavori, rimozione a lavori ultimati. | m | 17
16.2.A.5 | Delimitazione con paletti alti cm. 90 con base o infissi nel terreno, completi di catena di colore bianco-rosso o nastro bicolore; compreso montaggio in opera, eventuali ripristini che si rendessero necessari durante i lavori, rimozione a lavori ultimati. | m | 9
16.2.A.6 | Delimitazione con pannelli in legno/OSB costituiti da moduli di altezza m. 3,00 - interasse m. 3,00, compreso montaggio in opera, spessore 12/16 mm, eventuali ripristini che si rendessero necessari durante i lavori e rimozione a lavori ultimati. | m2 | da 25,00 a 35,00 | *
16.2.B | Baraccamenti
16.2.B.1 | Formazione base di baraccamenti, piazzole, pista di accesso al cantiere mediante fornitura e posa in opera di inerti adeguatamente compattati; compreso eventuale rimozione a fine lavori. | m3 | 80 | *
16.2.B.2 | Nolo di box prefabbricato coibentato, per uso spogliatoio e/o ufficio, con finestratura di adeguate dimensioni, completo di impianto elettrico ed accessori vari, compreso montaggio, manutenzione, pulizia, smontaggio (superficie fino a mq. 12):
16.2.B.2A | per il primo mese | cad. | 650
16.2.B.2B | per ogni mese successivo o frazione | cad. | 250
16.2.B.3 | Nolo di box prefabbricato coibentato, per uso servizio igienico, attrezzato con servizi igienico sanitari, dotato di wc, lavabo, doccia, boiler ed accessori, completo di impianto elettrico e allaccio alla rete fognaria esistente, compreso montaggio, manutenzione, pulizia e smontaggio (superficie fino a 12 mq.):
16.2.B.3A | per il primo mese | cad. | 850
16.2.B.3B | per ogni mese successivo o frazione | cad. | 350
16.2.B.4 | Nolo di wc chimico costituito da box prefabbricato realizzato in polietilene o altro materiale idoneo, dotato di wc., compresi manutenzione, pulizia e smaltimento certificato dei liquami (noleggio mensile). | cad. | 240
16.2.B.5 | Nolo di wc chimico costituito da box prefabbricato realizzato in polietilene o altro materiale idoneo, dotato di wc e lavabo, compresi manutenzione, pulizia e smaltimento certificato dei liquami (noleggio mensile). | cad. | 280
16.2.C | Protezione negli scavi
16.2.C.1 | Protezione di pareti di scavo con telo impermeabile fissato con paletti metallici o in legno, legato ed eventualmente zavorrato in alto e in basso. | m2 | 4.4 | *
16.2.C.2 | Sbadacchiatura di scavi di sbancamento con legname:
16.2.C.2A | fino a 2 m. per terreni di normale consistenza | m2 | 24
16.2.C.2B | da 2 m. a 4 m. di profondità per terreni di normale consistenza | m2 | 38
16.2.C.3 | Paratie per armatura pareti di scavo, realizzate con pannelli metallici e montanti in profilato metallico, infissi al piede del terreno con puntelli metallici registrabili, montaggio, smontaggio e comprensivo di nolo temporaneo fino a 30 gg. |  | 65
16.2.C.4 | Paratie di armatura delle pareti di scavo in trincea realizzate con elementi metallici prefabbricati, da posare in opera con mezzo meccanico. Elementi di 3,5 x 2,5 m. provvisti di quattro pistoni a regolazione manuale (misura della superficie di parete di scavo protetta), montaggio, smontaggio e comprensivo di nolo temporaneo fino a 30 gg. | m2 | 61
16.2.C.5 | Nolo di piastre metalliche di idonee dimensioni, dello spessore di almeno mm. 20, da posizionare sopra agli scavi aperti per consentire il passaggio di mezzi e sotto le macchine operatrici per ripartizione carichi, compresa dislocazione in cantiere. Costo fino a 30 gg. | m2 | 135
16.2.C.6 | Fornitura ed infissione di palancole tipo Larsen di vari profili, in terreni di qualsiasi natura e consistenza e con qualsiasi andamento planimetrico, fino alle quote definite nel progetto o dalla D.L., compresi deviazione e regolamentazione delle acque in rapporto alle varie fasi dei lavori, collegamento delle teste delle palancole, allineamento delle teste delle palancole, eventuale taglio delle palancole sporgenti al di sopra della quota prevista, e quant'altro occorra per dare il lavoro finito a regola d'arte:
16.2.C.6A | peso da 40 a 60 kg. per mq. | kg | 2.1
16.2.C.6B | peso da 60 a 80 kg. per mq. | kg | 2.2
16.2.C.7 | Noleggio, per l'intero periodo di utilizzo, posa in opera con infissione e recupero con estrazione al termine dei lavori di palancole tipo Larsen o similare di vari profili, anche in doppia fila e con eventuale terreno di sostegno prelevato in sito, della lunghezza massima di 13 m. e peso massimo di 100 kg./mq., incernierate a mezzo gargame a scorrimento verticale e formazione di palancolata di contenimento della zona di lavorazione, sia in profondità che in superficie, da realizzarsi nell'alveo del canale o fiume. Compreso: accatastamento, carico e trasporto nel luogo d'impiego, infissione con battipalo di adeguata potenza, anche montato eventualmente su pontone; tutte quelle opere provvisionali, nessuna esclusa, per dare il lavoro eseguito a regola d'arte; l'eventuale asportazione di elementi in sasso e/o pennelli presenti sul fondo per l'infissione delle palancole e la successiva ricostruzione di tali formazioni in sasso, seguendo le prescrizioni del Coordinatore Sicurezza e le indicazioni del D.L. | kg | 0.6
Da computarsi solo per la superficie effettivamente infissa, per un periodo medio di infisso di 6 mesi.
16.2.D | Puntellamenti
16.2.D.1 | Puntellature in legname per strutture pericolanti, aventi funzioni portanti, realizzate al coperto e/o allo scoperto per un tempo indeterminato, costituite da ritti, tavole, fasce, croci, gattelli, ecc. compreso il taglio a misura, la chiodatura, le staffe, la segnaletica necessaria a garanzia della pubblica incolumità, ove occorrente, misurate a m³ di legname posto in opera - materiale a perdere. | m3 | 1815
16.2.D.2 | Centinatura di archi a volte di qualunque forma e sesto, realizzata fino a 5 m. di altezza dal piano di calpestio, costituita da tavole e travetti di legno di idonea sezione, i ritti di sostegno, la chioderia, fasce, croci, ecc. Misura a m³ effettivamente posato - materiale a perdere. | m3 | 2640
16.2.D.3 | Smontaggio di puntellature e centinature in legname con l'impiego di idonei mezzi d'opera adeguati alla mole delle opere provvisionali da smontare e l'adozione di tutti gli accorgimenti atti a tutelare l'incolumità degli operai e del pubblico, il materiale di risulta resta di proprietà dell'impresa, misurato a m³ di legname. | m3 | 231
16.2.D.4 | Puntellatura tramite speroni di contenimento di strutture pericolanti realizzati mediante sistema tubo-giunto con utilizzo stimato di 11 giunti per mq. di superficie da contrastare e di ml.1,1 di tubo per giunto. Valutazione riferita al singolo giunto con noleggio del materiale:
16.2.D.4A | noleggio del materiale per un mese | cad. | 0.46
16.2.D.4B | montaggio della struttura compreso trasporto di approvvigionamento e avvicinamento del materiale | cad. | 5.78
16.2.D.4C | smontaggio a fine lavoro, carico e trasporto di allontanamento dal cantiere | cad. | 2.38
16.2.D.5 | Puntello metallico regolabile articolato alle estremità, con altezza fino a 3,6 mt. dal piano di appoggio, e sovrastante prima orditura costituita da morali di abete, per il sostegno provvisorio di pannelli prefabbricati o di strutture metalliche:
16.2.D.5A | noleggio dell’attrezzatura per un mese | cad. | 0.9 | *
16.2.D.5B | per ogni montaggio e smontaggio dell'attrezzatura | cad. | 6.1 | *
16.2.E | Protezioni contro le cadute nel vuoto (parapetti, parasassi, reti di sicurezza, ecc.)
16.2.E.1 | Parapetto in legno o metallico di protezione, realizzante condizioni di sicurezza contro la caduta verso i lati aperti, con strutture aventi caratteristiche di resistenza e geometria adeguata (in conformità alle norme vigenti), compresi montaggio, smontaggio e fissaggi, escluso eventuale uso di piattaforma aerea, misurazione a protezione effettiva:
16.2.E.1A | per il primo mese lavorativo | m2 | 27.5
16.2.E.1B | per ogni mese lavorativo successivo | m2 | 1.38
16.2.E.2 | Parapetto anticaduta per solai realizzato con piantoni metallici da posizionare a distanza max di 1,2 m. mediante tassellatura o fissaggio a pressione, completo di corrente superiore, corrente intermedio e tavola fermapiede (in conformità alle norme vigenti), escluso eventuale uso di piattaforma aerea misurazione a protezione effettiva:
16.2.E.2A | montaggio e smontaggio | m2 | 40 | *
16.2.E.2B | noleggio mensile | m2 | 6.9 | *
16.2.E.3 | Linea di sicurezza temporanea sulla copertura, costituita da sistemi di ancoraggio posizionati a distanza non superiore a m. 10 l'uno dall'altro e collegati con fune in acciaio di opportune dimensioni per l'aggancio dei dispositivi anticaduta in dotazione agli operatori (in conformità alle norme vigenti); compreso trasporto, montaggio sulla copertura e dichiarazione di corretta posa in opera, esclusi calcolo e progettazione a firma di tecnico abilitato, escluso eventuale uso di piattaforma aerea. | m | da 165,00 a 220,00
16.2.F | Ponteggi, castelli di tiro, balconcini di carico, ponti su cavalletti, ponti su ruote (trabatello), scale a mano
16.2.F.1 | Trabattello a telai prefabbricati su ruote, con altezza massima fino a m. 5 lineari e piano di calpestio a m. 3,90, rispondente alle normative vigenti, compreso trasporto:
16.2.F.1A | montaggio, smontaggio e noleggio per un mese | cad. | 735
16.2.F.1B | noleggio per ogni mese successivo | cad. | 60
16.2.F.2 | Protezione delle estremità dei ferri d'armatura, eseguita con:
16.2.F.2A | tappi in pvc | cad. | 0.13
16.2.F.2B | tavole di legno dello spessore di 2-3 cm. legate alla sommità | m | 1.5
16.2.F.2C | canalina di protezione ferri di armatura, in PVC di sezione quadrata o circolare, per uno sviluppo complessivo di cm. 20 | m | 3
16.2.F.3 | Tettoia per protezione zona di lavoro (postazione fissa) realizzata con elementi tubolari da ponteggio, con copertura in doppio assito da ponteggio dello spessore minimo di 5 cm. o con lamiera metallica di pari resistenza; montaggio, smontaggio e nolo per un mese lavorativo. | m2 | 20
16.2.F.4 | Nolo di ponteggio tubolare di facciata completo in opera (a norma di legge) comprensivo di trasporto, montaggio e smontaggio di difficoltà e locazione normale fino a 20 m. di altezza; incluso l'approntamento del piano di lavoro e sottoponte di protezione con relativa tavola fermapiede, una rampa di scale con botole, controventi, ancoraggi, distanziatori, basette e messa a terra; escluso rete di protezione, impianti di illuminazione e paraschegge, esclusa protezione verso l'interno; misurato in proiezione verticale di facciata di ponteggio su circa 1000 mq.:
16.2.F.4A | per il primo mese - altezza fino a m. 10 di ponteggio | m2 | 20 | *
16.2.F.4B | per il primo mese - altezza fino a m. 20 di ponteggio | m2 | 22 | *
16.2.F.4C | per ogni mese successivo o frazione | m2 | 3 | *
16.2.F.5 | Nolo di ponteggio tubolare di facciata completo in opera (a norma di legge) comprensivo di trasporto montaggio e smontaggio di difficoltà e locazione normale fino a 20 m. di altezza; incluso l'approntamento di tutti i piani di lavoro per tutta la struttura, sottoponte di protezione con relativa tavola fermapiede, una rampa di scale con botole, controventi, ancoraggi, distanziatori, basette e messa a terra; escluso rete di protezione, impianti di illuminazione e paraschegge, esclusa protezione verso l'interno; misurato in proiezione verticale di facciata di ponteggio su circa 1000 mq.:
16.2.F.5A | per il primo mese - altezza fino a m. 10 di ponteggio | m2 | 22 | *
16.2.F.5B | per il primo mese - altezza fino a m. 20 di ponteggio | m2 | 24 | *
16.2.F.5C | per ogni mese successivo o frazione | m2 | 3.8 | *
16.2.F.6 | Nolo di ponteggio di facciata costituito da telai tubolari prefabbricati ad incastro (a norma di legge) compreso trasporto montaggio e smontaggio di difficoltà e locazione normale fino a 20 m. di altezza; incluso l'approntamento del piano di lavoro e sottoponte di protezione con relativa tavola fermapiede, una rampa di scale con botole, controventi, ancoraggi, distanziatori, basette e messa a terra; escluso rete di protezione, impianti di illuminazione e paraschegge, esclusa protezione verso l'interno; misurato in proiezione verticale di facciata di ponteggio su circa 1000 mq.:
16.2.F.6A | per il primo mese - altezza fino a m. 10 di ponteggio | m2 | 20 | *
16.2.F.6B | per il primo mese - altezza fino a m. 20 di ponteggio | m2 | 22 | *
16.2.F.6C | per ogni mese successivo o frazione | m2 | 3 | *
16.2.F.7 | Nolo di ponteggio di facciata costituito da telai tubolari prefabbricati ad incastro (a norma di legge) compreso trasporto montaggio e smontaggio di difficoltà e locazione normale fino a 20 m di altezza; incluso l'approntamento di tutti i piani di lavoro per tutta la struttura e sottoponte di protezione con relativa tavola fermapiede, una rampa di scale con botole, controventi, ancoraggi, distanziatori, basette e messa a terra; escluso rete di protezione, impianti di illuminazione e paraschegge, esclusa protezione verso l'interno; misurato in proiezione verticale di facciata di ponteggio su circa 1000 mq:
16.2.F.7A | per il primo mese - altezza fino a m. 10 di ponteggio | m2 | 22 | *
16.2.F.7B | per il primo mese - altezza fino a m. 20 di ponteggio | m2 | 24 | *
16.2.F.7C | per ogni mese successivo o frazione | m2 | 3.8 | *
16.2.F.8 | Nolo di ponteggio tubolare di facciata completo in opera (a norma di legge) comprensivo di trasporto, montaggio e smontaggio di difficoltà e locazione normale e del disegno tecnico del progetto con altezza da m. 20 a m. 40, per cui si rende necessario il calcolo specifico della struttura eseguito da tecnico abilitato, esclusi calcolo e progettazione a firma di tecnico abilitato; incluso l'approntamento del piano di lavoro e sottoponte di protezione con relativa tavola fermapiede, una rampa di scale con botole, controventi, ancoraggi, distanziatori, basette e messa a terra; escluso rete di protezione,impianti di illuminazione e paraschegge, esclusa protezione verso l'interno; misurato in proiezione verticale di facciata di ponteggio su circa 1000 mq.:
16.2.F.8A | per il primo mese | m2 | 22 | *
16.2.F.8B | per ogni mese successivo o frazione | m2 | 2.5 | *
16.2.F.9 | Nolo di ponteggio tubolare di facciata completo in opera (a norma di legge) comprensivo di trasporto, montaggio e smontaggio di difficoltà e locazione normale e del disegno tecnico del progetto con altezza da m. 20 a m. 40, per cui si rende necessario il calcolo specifico della struttura eseguito da un tecnico abilitato, esclusi calcolo e progettazione a firma di tecnico abilitato; incluso l'approntamento di tutti i piani di lavoro per tutta la struttura e sottoponte di protezione con relativa tavola fermapiede, una rampa di scale con botole, controventi, ancoraggi, distanziatori, basette e messa a terra; escluso rete di protezione, impianti di illuminazione e paraschegge, esclusa protezione verso l'interno ; misurato in proiezione verticale di facciata di ponteggio su circa 1000 mq.:
16.2.F.9A | per il primo mese | m2 | 25 | *
16.2.F.9B | per ogni mese successivo o frazione | m2 | 3 | *
16.2.F.10 | Nolo di ponteggio modulare multidirezionale metallico, a norma di legge, luce m. 1,10 x 1,80, costituito da rosette a più fori solidali ai montanti, alle quali vengono collegati correnti diagonali in opera; compreso trasporto montaggio e smontaggio; incluso l’approntamento del piano di lavoro e sottoponte di protezione con relativa tavola fermapiede, una rampa di scale con botole, controventi, ancoraggi, distanziatori, basette e messa a terra; escluso rete di protezione, impianti di illuminazione e paraschegge, esclusa protezione verso l'interno; escluso calcolo e progettazione a firma di tecnico abilitato nel caso si rendesse necessario:
16.2.F.10A | per il primo mese (senza distinzione di altezza) | m2 | 27
16.2.F.10B | per ogni mese successivo o frazione | m2 | 3 | *
16.2.F.11 | Nolo di rete di protezione tipo zanzariera n. 4 legature per ogni piano ad altezza di m. 2 circa (a norma di legge) completa in opera comprensiva di trasporto, montaggio e smontaggio di difficoltà e locazione normale e del disegno tecnico del progetto fino a 20 m di altezza dove occorrenti e/o richiesti di ponteggio su circa 1000 mq.: | m2 | 2.5
16.2.F.12 | Nolo mantovana parasassi (all'altezza di m. 5 dal terreno) di almeno m. 1,50 in proiezione orizzontale (a norma di legge) comprensiva di trasporto, montaggio e smontaggio di difficoltà e collocazione normale:
16.2.F.12A | per il primo mese | m | 40
16.2.F.12B | per ogni mese successivo o frazione | m | 5 | *
16.2.F.13 | Protezioni verso l'interno del ponteggio costituite da corrente superiore, corrente intermedio e tavola fermapiede (in lamiera stampata o tavole lignee), montaggio e rimozione, per telai prefabbricati e multidirezionali, a mq di ponteggio servito | m2 | 3
16.2.G | Reti Anti-Caduta di Sicurezza in corda a fibra sintetica
16.2.G.1 | Reti Anti-Caduta di Sicurezza in corda a fibra sintetica certificate e testate secondo la normativa europea EN 1263-1 EN1263-2, UNE-EN 13374 classe C - Adeguatamente posate e fissate con fettucce a fibbia regolabile conformi ed idonee
16.2.G.1A | tipo U e V per uso verticale applicate direttamente su ponteggi e/o su parapetti provvisori a protezione delle lavorazioni sulle coperture | m2 | 4.83
16.2.G.1B | tipo T per uso orizzontale applicate direttamente sugli elementi strutturali primari e murature perimetrali e di spina | m2 | 22
16.2.H | Protezione nelle bonifiche di materiali contenenti amianto in matrice compatta
Prezzi medi praticati dalle imprese specializzate del ramo per incarichi diretti da parte del committente per lavori di media entità.
16.2.H.1 | Metodo dall'alto (con sistema di colonizzazione, rimozione, ricopertura) - rimozione di lastre ondulate/grecate per copertura inclinate o pareti verticali in materiale contenente cemento amianto (tipo eternit), eseguito da ditta specializzata "Iscritta all'Albo Gestori Ambientale alla Categoria 10A-B presso la C.C.I.A.A. Regionale", operando secondo le indicazioni contenute nel Piano di Lavoro trasmesso all'organo competente per il territorio (AUSL-Medicina del Lavoro) almeno trenta giorni prima dell'inizio dei lavori ed approvato con il principio del silenzio assenso. Processo operativo: | m2 | 15 | *
- installazione ricoveri socio assistenziali (unità di decontaminazione), costituiti da box con spogliatoio, doccia, wc;
- messa in sicurezza e compartimentazione di aree di lavoro con segnaletica, volantinaggio preventivo, posa di nastri di colorazione giallo/nera, transennamenti e presenza di personale di controllo;
- utilizzo di DPI di protezione dalla esposizione alle fibre di amianto per l'epidermide e le vie respiratorie (mascherine tipo FFP3, tuta in Tyvek, guanti in lattice pesante, copricalzari in Tyvek, occhiali) e di DPI di 3^ cat. in sistema anti-caduta, opportunamente ancorati a punti sicuri precedentemente installati o identificati in loco, utilizzabili solo da personale adeguatamente formato ed addestrato;
- inertizzazione supporti MCA con prodotti liquidi a base vinilica pigmentata;
- imbracatura, sollevamento e calata a terra delle lastre (da copertura a rifiuto pericoloso - cod. CER 17.06.05*);
- confezionamento del rifiuto S/P* MCA e suo conferimento in discarica autorizzata escluso tariffa di conferimento (escluso opere provvisionali quali: ponteggi, trabattello, parapetti provvisori in quota, cestelli e piattaforme, gru).
16.2.H.2 | Metodo dal basso (con sistema a scacchiera, rimozione, ricopertura) - rimozione di lastre ondulate/grecate per copertura inclinate o pareti verticali in materiale contenente cemento amianto (tipo eternit), eseguito da ditta specializzata "Iscritta all'Albo Gestori Ambientale alla Categoria 10A-B presso la C.C.I.A.A. Regionale", operando secondo le indicazioni contenute nel Piano di Lavoro trasmesso all'organo competente per il territorio (AUSL-Medicina del Lavoro) almeno trenta giorni prima dell'inizio dei lavori ed approvato con il principio del silenzio assenso. Processo operativo: | m2 | 11 | *
- installazione ricoveri socio assistenziali (unità di decontaminazione), costituiti da box con spogliatoio, doccia, wc;
- messa in sicurezza e compartimentazione di aree di lavoro con segnaletica, volantinaggio preventivo, posa di nastri di colorazione giallo/nera, transennamenti e presenza di personale di controllo;
- utilizzo di DPI di protezione dalla esposizione alle fibre di amianto per l'epidermide e le vie respiratorie (mascherine tipo FFP3, tuta in Tyvek, guanti in lattice pesante, copricalzari in Tyvek, occhiali) e di DPI di 3^ cat. in sistema anti-caduta, opportunamente ancorati a punti sicuri precedentemente installati o identificati in loco, utilizzabili solo da personale adeguatamente formato ed addestrato;
- utlizzo di scale, cestelli, piattaforme per lavorazioni in quota superiore a m. 2 dalla pavimentazione interna;
- inertizzazione supporti MCA con prodotti liquidi a base vinilica pigmentata;
- imbracatura, calata a terra delle lastre (da copertura a rifiuto pericoloso - cod. CER 17.06.05*);
- confezionamento del rifiuto S/P* MCA e suo conferimento in discarica autorizzata escluso tariffa di conferimento (escluso opere provvisionali quali: ponteggi, trabattello, parapetti provvisori in quota, cestelli e piattaforme, gru).
16.2.H.3 | Monitoraggio ambientale in continuo con campionatori a pompa con membrana, da eseguirsi in ambiti sensibili (presenza di scuole, edifici ad uso pubblico≥) o a ridosso di ambiti lavorativi con attività di personale, comprensivo di verifica fibre areo disperse presso laboratorio pubblico o accreditato, verifiche e relazione finale sono eseguite in fase Ante/Durante/Post bonifica (esclusi oneri Ausl e Arpa):
16.2.H.3A | ante 4 ore | cad. | 315 | *
16.2.H.3B | durante - fino a 8 ore | cad. | 472.5 | *
16.2.H.3C | durante - oltre 8 ore | ora | 37 | *
16.2.H.3D | post 4 ore | cad. | 315 | *
16.2.H.4 | Attività di Bonifica MCA come da punti 16.2.G.1 e 16.2.G.2 eseguite in orari in deroga, nei casi di interferenza con personale presente nei luoghi di bonifica (Resident):
16.2.H.4A | giorni feriali dalle ore 5,00 alle ore 8,00 - dalle ore 17,30 alle ore 21,30:
16.2.H.4AA | Coordinatore (50)/Resp. Tec. MCA | ora | 42 | *
16.2.H.4AB | Addetto (30) MCA | ora | 31.5 | *
16.2.H.4B | giorni festivi:
16.2.H.4BA | Coordinatore (50)/Resp. Tec. MCA | ora | 52.5 | *
16.2.H.4BB | Addetto (30) MCA | ora | 42 | *
16.2.H.5 | Confinamento dell'area mediante l'uso di teli in PE, da realizzare in caso di bonifiche MCA interne a fabbricati non totalmente ricompresi dalla bonifica stessa, comprendente fornitura e posa di teli, fissaggio in sommità dei solai ed al piede delle pavimentazioni, posizionamento di elementi strutturali lignei/metallici di supporto per i teli, certificata prova fumo, misurazione vuoto per pieno. | m2 | 31.5 | *
16.2.I | Pulizia strade, abbattimento polveri, bagnatura rottami nelle demolizioni
16.2.I.1 | Innaffiamento anti polvere eseguito con autobotte di portata utile non inferiore a 5 t., compresi conducente, carburante, lubrificante e viaggio di ritorno a vuoto per ogni ora di effettivo esercizio. | euro/ora | 77 | *
16.2.I.2 | Nolo cannone nebulizzatore per abbattimento polveri gittata max 30 m, compreso fornitura acqua e alimentazione elettrica | giorno | 120 | *

## cap 17
PREZZI INFORMATIVI DELLE OPERE EDILI IN MODENA
L'asterisco a destra del campo Prezzo significa che il prezzo della voce è variato rispetto alla precedente versione del listino
Codice | Descrizione | Unità di misura | Prezzi 2024
17 | ONERI AZIENDALI DELLA SICUREZZA E DELLA SALUTE A CARICO DELLE IMPRESE EDILI
17.1 | ONERI AZIENDALI DELLA SICUREZZA E DELLA SALUTE A CARICO DELLE IMPRESE EDILI - quota parte delle spese generali prevista dalla vigente normativa e dalla raccolta dei Prezzi Informativi delle Opere Edili in Modena
Il presente capitolo individua gli oneri aziendali della sicurezza che un'impresa edile è tenuta a sostenere nel rispetto degli obblighi dettati dalla normativa vigente. In particolare, a titolo esemplificativo, vengono riportati gli oneri che una impresa edile, composta da n.6 addetti (un datore di lavoro e 5 dipendenti operai di medio inquadramento),denominata in seguito “IMPRESA EDILE TIPO”, deve obbligatoriamente sostenere per unità di forza lavoro, nel periodo di un anno (durata media del cantiere 12 mesi). Tale periodo rappresenta il riferimento temporale per la realizzazione di una nuova costruzione di edilizia civile di tipo tradizionale di cubatura di media entità (mc. 2500 circa), con esclusione delle finiture.
Nel capitolo vengono enunciati concetti fondamentali e definizioni attraverso specifici richiami normativi in merito agli oneri della sicurezza, viene proposto un elenco esemplificativo delle voci utili all'impresa per procedere alla valutazione dei medesimi ed infine viene compilata una tabella degli oneri aziendali riferita all’impresa edile tipo.
RICHIAMI NORMATIVI – aggiornamento al 21 Novembre 2023 Questo paragrafo non è stato redatto con lo scopo di fornire in modo esauriente un inquadramento normativo della materia oggetto del capitolo, ma con l'intento di richiamare alcune norme, documenti e sentenze di fondamentale importanza per comprendere meglio l’argomento “oneri della sicurezza”. E’ facoltà del lettore procedere ad ulteriori ed eventuali approfondimenti in materia legislativa e giurisprudenziale.
Si riportano quindi di seguito alcuni richiami normativi in merito agli "oneri aziendali della sicurezza", che ne individuano i contenuti:
- il Testo Unico in materia di salute e sicurezza sul lavoro (D.Lgs. 81/08 e s.m.i.);
- la Sentenza del Consiglio di Stato n. 5873 del 30 dicembre 2015;
- Il Codice dei Contratti Pubblici, Decreto legislativo 31 marzo 2023, n. 36 con particolare riferimento agli artt. 108 e 110 riguardanti rispettivamente i Criteri di aggiudicazione degli appalti di lavori, servizi e forniture e le offerte anormalmente basse
Si intendono inoltre richiamate le “Linee Guida ITACA – COORDINAMENTO TECNICO INTERREGIONALE DELLA PREVENZIONE NEI LUOGHI DI LAVORO per l'applicazione del DPR 222/2003” e le “Linee Guida per la stima dei costi della sicurezza nei contratti pubblici di forniture e servizi”, approvate rispettivamente in Conferenza dei Presidenti delle Regioni il 1 marzo 2006 e il 20 marzo 2008.
Si richiama inoltre il documento "VERIFICA DI CONGRUITA' DEGLI ONERI AZIENDALI DELLA SICUREZZA NEI CONTRATTI DI LAVORI PUBBLICI: PRIME INDICAZIONI OPERATIVE" adottato dal Consiglio Direttivo di ITACA nella seduta del 18 febbraio 2015 dalla Commissione Infrastrutture, Mobilità Governo del Territorio nella seduta del 18 febbraio 2015 e approvato dalla Conferenza delle Regioni e delle Province autonome nella seduta del 19 febbraio 2015, in seguito denominato “documento ITACA”.
Si è scelto di adottare le definizioni di "costi della sicurezza" e "oneri della sicurezza" assunte per convenzione linguistica nel documento ITACA, eliminando così frequenti ambiguità nell’interpretazione delle due locuzioni:
Costi della sicurezza: derivano, in caso di lavori ex Titolo IV, dalla stima effettuata nel Piano di Sicurezza e Coordinamento (PSC) ai sensi dell'art. 100 del D.Lgs. 81/2008 s.m.i. - o dall’analisi della Stazione appaltante anche per tramite del RUP quando il PSC non sia previsto – rif. punto 4.1.2. - secondo le indicazioni dell’allegato XV punto 4. A tali costi l’impresa è vincolata contrattualmente (costi contrattuali) in quanto rappresentano “l’ingerenza” del committente nelle scelte esecutive della stessa; in essi si possono considerare, in relazione al punto 4.1.1. dell’allegato XV, esclusivamente le spese connesse al coordinamento delle attività nel cantiere, alla gestione delle interferenze o sovrapposizioni, nonché quelle degli apprestamenti, dei servizi e delle procedure necessarie per la sicurezza dello specifico cantiere secondo le scelte di discrezionalità tecnica del CSP / Stazione appaltante, valutate attraverso un computo metrico estimativo preciso;
Oneri aziendali della sicurezza: sono afferenti all’esercizio dell’attività svolta da ciascun operatore economico (detti anche, in giurisprudenza piuttosto che in dottrina, costi ex lege, costi propri, costi da rischi specifici o costi aziendali necessari per la risoluzione dei rischi specifici propri dell’appaltatore), relativi sia alle misure per la gestione del rischio dell’operatore economico, sia alle misure operative per i rischi legati alle lavorazioni e alla loro contestualizzazione, aggiuntive rispetto a quanto già previsto nel PSC e comunque riconducibili alle spese generali. Detti oneri aziendali sono contenuti nella quota parte delle spese generali prevista dalla norma vigente (art. 31 - comma 4 del D.Lgs. 36/2023) e non sono riconducibili ai costi stimati per le misure previste al punto 4 dell’allegato XV del D.Lgs. 81/2008 s.m.i.
Per quanto riguarda i costi della sicurezza, occorre far riferimento anche all'art. 100 del TU sulla salute e sicurezza sul lavoro e al relativo allegato XV (contenuti minimi dei piani di sicurezza nei cantieri temporanei o mobili) al cui punto 4.1.4 si legge "I costi della sicurezza così individuati, sono compresi nell’importo totale dei lavori, ed individuano la parte del costo dell’opera da non assoggettare a ribasso nelle offerte delle imprese esecutrici".
Essi sono connessi al contratto d'appalto e allo specifico cantiere e vengono stimati dalla stazione appaltante che li deve indicare nei bandi di gara e quantificare attraverso la stima dei costi. Essi sono costi distinti dall’importo soggetto a ribasso d'asta e non sono soggetti ad alcuna verifica di congruità considerato che sono già stati quantificati e valutati a monte dalla stazione appaltante (cit. documento ITACA).
Per quanto riguarda gli oneri della sicurezza, essi fanno parte delle spese generali dell'impresa. Ai sensi della normativa vigente in materia (precisamente agli artt.15, 16, 17 e 18 del Titolo I Capo III e all’art.95 del Titolo IV del D.Lgs. 81/08) gli oneri aziendali dovranno essere sostenuti e valutati dal Datore di Lavoro. Gli importi che il Datore di Lavoro deve sostenere riguardano sia gli oneri gestionali della sicurezza annui in attuazione della normativa vigente in materia, indipendentemente dai singoli e specifici contratti, sia gli oneri operativi riguardanti tutte le spese relative alle misure di prevenzione connesse allo specifico appalto.
Nella Tabella Oneri Aziendali allegata al presente capitolo e compilata quale esempio di calcolo Oneri (Tabella redatta mediante rielaborazione dell’allegato 1 del documento ITACA), è riportato un elenco indicativo e non esaustivo degli oneri relativi alle misure per la gestione del rischio aziendale (parte A) e degli oneri relativi alle misure di prevenzione per la gestione dei rischi connesse alle lavorazioni e contestualizzate nello specifico appalto (parte B).
Secondo il D.Lgs 36/2023, art. 31 comma 2b, di seguito riportato, vigente alla data di stesura del presente capitolo, le spese generali devono essere quantificate applicando alle quantità delle lavorazioni una percentuale variabile tra il 13% e il 17%:
2. Per eventuali voci mancanti il relativo prezzo viene determinato mediante analisi:
a) applicando alle quantità di materiali, mano d'opera, noli e trasporti, necessari per la realizzazione delle quantità unitarie di ogni voce, i rispettivi prezzi elementari dedotti da listini ufficiali o dai listini delle locali camere di commercio ovvero, in difetto, dai prezzi correnti di mercato;
b) aggiungendo ulteriormente una percentuale variabile tra il tredici e diciassette per cento, a seconda della importanza, della natura, della durata e di particolari esigenze dei singoli lavori, per spese generali;
c) aggiungendo infine una percentuale del dieci per cento per utile dell'esecutore.
Il D.Lgs. 36/2023, art. 31 comma 4, di seguito riportato, elenca quali sono le spese generali comprese nel prezzo dei lavori a carico dell'esecutore:
4. Per spese generali comprese nel prezzo dei lavori e perciò a carico dell'esecutore, si intendono:
a) le spese di contratto ed accessorie e l’imposta di registro;
b) gli oneri finanziari generali e particolari, ivi comprese la cauzione definitiva o la garanzia globale di esecuzione, ove prevista, e le polizze assicurative;
c) la quota delle spese di organizzazione e gestione tecnico-amministrativa di sede dell’esecutore;
d) la gestione amministrativa del personale di cantiere e la direzione tecnica di cantiere;
e) le spese per l'impianto, la manutenzione, l'illuminazione e il ripiegamento finale dei cantieri, ivi inclusi i costi per la utilizzazione di aree diverse da quelle poste a disposizione dal committente; sono escluse le spese relative alla sicurezza nei cantieri stessi non assoggettate a ribasso;
f) le spese per trasporto di qualsiasi materiale o mezzo d'opera;
g) le spese per attrezzi e opere provvisionali e per quanto altro occorre alla esecuzione piena e perfetta dei lavori;
h) le spese per rilievi, tracciati, verifiche, esplorazioni, capisaldi e simili che possono occorrere, anche su motivata richiesta del direttore dei lavori o del responsabile del procedimento o dell'organo di collaudo, dal giorno in cui comincia la consegna fino all’emissione del certificato di collaudo provvisorio o all'emissione del certificato di regolare esecuzione;
i) le spese per le vie di accesso al cantiere, l’istallazione e l’esercizio delle attrezzature e dei mezzi d’opera di cantiere;
l) le spese per idonei locali e per la necessaria attrezzatura da mettere a disposizione per l'ufficio di direzione lavori;
m) le spese per passaggio, per occupazioni temporanee e per risarcimento di danni per abbattimento di piante, per depositi od estrazioni di materiali;
n) le spese per la custodia e la buona conservazione delle opere fino all’emissione del certificato di collaudo provvisorio o all'emissione del certificato di regolare esecuzione;
o) le spese di adeguamento del cantiere in osservanza del decreto legislativo 9 aprile 2008, n. 81, di cui è indicata la quota di incidenza sul totale delle spese generali, ai fini degli adempimenti previsti dall’articolo 86, comma 3-bis, del codice;
p) gli oneri generali e particolari previsti dal capitolato speciale di appalto.
Il documento ITACA indica anche un metodo di valutazione e verifica di congruità che può essere utilizzato dalle stazioni appaltanti nell’ambito del procedimento di verifica dell’anomalia dell’offerta, proponendo che gli Oneri della Sicurezza (OS) indicati dagli operatori economici (in fase di offerta o in fase di verifica anomalia) affinché vengano considerati congrui, siano superiori agli Oneri Aziendali Presunti (OAP) dalla Stazione Appaltante (SA), calcolati pari a una percentuale del 3-5% delle spese generali, a loro volta 13-17% dell’Importo Offerto per lo Specifico Appalto (IOSA).
OAP = (3% - 5%) x (13% - 17%) x IOSA L’offerta viene giudicata congrua se: OS ≥ OAP
Formazione per aggiornamenti RLS: l'obbligo di formazione per aggiornamento non è previsto dal dlgs 81/2008 , per le imprese con meno di 15 dipendenti, ma può essere disposto dai CCNL o da accordi territoriali. Si stimano un costo annuale per impresa pari a euro 110,00, e un costo annuale per dipendente pari a euro 42,80.
17.2 | COSTI DI FORMAZIONE, INFORMAZIONE E ADDESTRAMENTO, SORVEGLIANZA SANITARIA E REDAZIONE DOCUMENTI
17.2A | COSTI DI FORMAZIONE, INFORMAZIONE E ADDESTRAMENTO
17.2A.1 | ART. 37:
17.2A.1A | corso iniziale - durata 16 ore | cad. | 195 | *
17.2A.1B | corso aggiornamento periodicità quinquennale - durata 6 ore | cad. | 150 | *
17.2A.2 | RSPP:
17.2A.2A | corso iniziale - durata 48 ore | cad. | 490
17.2A.2B | corso aggiornamento periodicità quinquennale - durata 14 ore | cad. | 200
17.2A.3 | PREPOSTO:
17.2A.3A | corso iniziale - durata 8 ore | cad. | 155 | *
17.2A.3B | corso aggiornamento periodicità quinquennale - durata 6 ore | cad. | 150 | *
17.2A.4 | PRIMO SOCCORSO:
17.2A.4A | corso iniziale - durata 16 ore | cad. | 150
17.2A.4B | corso aggiornamento periodicità quinquennale - durata 6 ore | cad. | 110
17.2A.5 | EMERGENZE/VV.F.:
17.2A.5A | corso iniziale - durata 8 ore | cad. | 140 | *
17.2A.5B | corso aggiornamento periodicità quinquennale - durata 5 ore | cad. | 120 | *
17.2A.6 | PLE:
17.2A.6A | corso iniziale - durata 10 ore | cad. | 210 | *
17.2A.6B | corso aggiornamento periodicità quadriennale - durata 4 ore | cad. | 110
17.2A.7 | MACCHINE MOVIMENTO TERRA:
17.2A.7A | corso iniziale - durata 16 ore | cad. | 270
17.2A.7B | corso aggiornamento periodicità quinquennale - durata 4 ore | cad. | 110
17.2A.8 | GRU A TORRE:
17.2A.8A | corso iniziale - durata 14 ore | cad. | 200
17.2A.8B | corso aggiornamento periodicità quinquennale - durata 4 ore | cad. | 110
17.2A.9 | CORSO PONTEGGIO:
17.2A.9A | corso iniziale - durata 28 ore | cad. | 390
17.2A.9B | corso aggiornamento periodicità triennale - durata 4 ore | cad. | 100 | *
17.2A.10 | RLS:
17.2A.10A | corso iniziale - durata 32 ore | cad. | 280
17.2A.10B | corso aggiornamento periodicità annuale - durata 4 ore | cad. | 110
17.2A.11 | LIVELLO AVANZATO DIISOCIANATI:
17.2A.11A | corso iniziale - durata 8 ore | cad. | 120 | *
17.2A.11B | corso aggiornamento periodicità quinquennale (stima) - durata 4 ore | cad. | 90 | *
17.2A.12 | POSIZIONAMENTO SEGNALETICA STRADALE:
17.2A.12A | corso iniziale - durata 8 ore | cad. | 125
17.2A.12B | corso aggiornamento periodicità triennale - durata 6 ore | cad. | 115
17.2A.13 | BRACCIO GRU:
17.2A.13A | corso iniziale - durata 12 ore | cad. | 200
17.2A.13B | corso aggiornamento periodicità quinquennale - durata 4 ore | cad. | 110
17.2A.14 | CORSO LAVORI IN QUOTA
17.2A.14A | corso iniziale - durata 8 ore | cad. | 130
17.2A.14B | corso aggiornamento periodicità quinquennale - durata 4 ore | cad. | 115
17.2B | SORVEGLIANZA SANITARIA
17.2B.1 | Visita di idoneità alla mansione. | cad. | 45 | *
17.2B.2 | Test audiometrico. | cad. | 35 | *
17.2B.3 | Spirometria. | cad. | 30 | *
17.2B.4 | Drug test. | cad. | 65 | *
17.2B.5 | Visita oculistica. | cad. | 90 | *
17.2B.6 | Relazione sanitaria. | cad. | 17.5 | *
17.2B.7 | Sopralluogo annuale. | cad. | 17.5 | *
17.2C | REDAZIONE DOCUMENTI
17.2C.1 | DVR prezzo base + aggiornamento/i in un periodo di tempo di 5 anni - stima. | cad. | 5850
17.2C.2 | Piano di emergenza prezzo base + aggiornamento/i - stima. | cad. | 1500
17.3 | ONERI AZIENDALI DELLA SICUREZZA PER IMPRESA (rielaborazione dell'allegato 1 - ITACA)
Si evidenziano di seguito gli oneri sostenuti da una impresa edile di 5 dipendenti e 1 datore di lavoro per gli obblighi previsti dal D.lgs. 81/2008, calcolati in relazione al cantiere tipo di riferimento (nuova costruzione di edilizia civile di tipo tradizionale di media entità - cubatura 2.500 mc. circa, durata media del cantiere di 12 mesi) per unità di forza lavoro dipendente operaia di medio inquadramento.
17.3.A | MISURE PER LA GESTIONE DEL RISCHIO AZIENDALE - importo totale annuo stimato per impresa
17.3.A.1 | Formazione, Informazione e Addestramento:
17.3.A.1A | formazione Corso Iniziale (oneri per n. 1 corso iniziale spalmati in 40 anni di vita lavorativa) | anno | 144.38 | *
17.3.A.1B | formazione Corsi di aggiornamento in 5 anni (escluso corso iniziale) | anno | 803 | *
17.3.A.2 | Sorveglianza sanitaria:
17.3.A.2A | medico competente (svolgimento dell'attività), Sorveglianza sanitaria, Visite mediche | anno | 1270 | *
17.3.A.3 | Gestione delle emergenze:
17.3.A.3A | primo soccorso (attrezzature di primo soccorso, cassette di medicazione) | anno | 70
17.3.A.3B | prevenzione incendi (estintori ecc...) | anno | 150
17.3.A.4 | Pianificazione - redazione documenti:
17.3.A.4A | Documento di Valutazione dei Rischi (DVR) e relativi allegati (ad esempio visure di rumore, di vibrazione ecc), prezzo base + aggiornamento totale in 5 anni = euro 5.850,00 | anno | 1170
17.3.A.4B | Piano di emergenza: prezzo base + aggiornamento totale in 5 anni = euro 1500,00 | anno | 300
17.3.A.5 | Uso delle attrezzature di lavoro:
17.3.A.5A | attività per la manutenzione dei requisiti di sicurezza delle attrezzature di lavoro aziendali (Allegato XV.1 punto 2 D.Lgs 81/2008) | anno | 1000
17.3.A.6 | DPI dati in uso ai lavoratori non previsti in PSC. | anno | 1000
17.3.B | MISURE DI PREVENZIONE PER LA GESTIONE DEI RISCHI CONNESSE ALLE LAVORAZIONI E CONTESTUALIZZATE NELLO SPECIFICO APPALTO - importo totale annuo stimato per impresa
17.3.B.1 | Spese di adeguamento cantiere in osservanza del D.LGS 81/2008:
17.3.B.1A | POS | anno | 350
17.3.B.1B | attestazione di rispondenza impianto elettrico | anno | 125
17.3.C | TOTALE ONERI AZIENDALI DELLA SICUREZZA - importo totale annuo stimato per impresa (somma dei codici 17.3.A e 17.3.B) | anno | 6382.38 | *
17.4 | ONERI AZIENDALI DELLA SICUREZZA PER DIPENDENTE (rielaborazione dell'allegato 1 - ITACA)
Si evidenziano di seguito gli oneri sostenuti da una impresa edile di 5 dipendenti e 1 datore di lavoro per gli obblighi previsti dal D.lgs. 81/2008, calcolati in relazione al cantiere tipo di riferimento (nuova costruzione di edilizia civile di tipo tradizionale di media entità - cubatura 2.500 mc. circa, durata media del cantiere di 12 mesi) per unità di forza lavoro dipendente operaia di medio inquadramento.
17.4.A | MISURE PER LA GESTIONE DEL RISCHIO AZIENDALE - importo totale annuo stimato per dipendente
17.4.A.1 | Formazione, Informazione e Addestramento:
17.4.A.1A | formazione Corso Iniziale (oneri per n.1 corso iniziale spalmati in 40 anni di vita lavorativa) | anno | 75.42 | *
17.4.A.1B | formazione Corsi di aggiornamento in 5 anni (escluso corso iniziale) | anno | 291.64 | *
17.4.A.2 | Sorveglianza sanitaria:
17.4.A.2A | medico competente (svolgimento dell'attività), Sorveglianza sanitaria, Visite mediche | anno | 254
17.4.A.3 | Gestione delle emergenze:
17.4.A.3A | primo soccorso (attrezzature di primo soccorso, cassette di medicazione) | anno | 14
17.4.A.3B | prevenzione incendi (estintori ecc...) | anno | 30
17.4.A.4 | Pianificazione - redazione documenti:
17.4.A.4A | Documento di Valutazione dei Rischi (DVR) e relativi allegati (ad esempio visure di rumore, di vibrazione ecc), prezzo base + aggiornamento totale in 5 anni = euro 5.850,00 | anno | 234 | *
17.4.A.4B | Piano di emergenza: prezzo base + aggiornamento totale in 5 anni = euro 1500,00 | anno | 60
17.4.A.5 | Uso delle attrezzature di lavoro:
17.4.A.5A | attività per la manutenzione dei requisiti di sicurezza delle attrezzature di lavoro aziendali (Allegato XV.1 punto 2 D.Lgs 81/2008) | anno | 200
17.4.A.6 | DPI dati in uso ai lavoratori non previsti in PSC. | anno | 200
17.4.B | MISURE DI PREVENZIONE PER LA GESTIONE DEI RISCHI CONNESSE ALLE LAVORAZIONI E CONTESTUALIZZATE NELLO SPECIFICO APPALTO - importo totale annuo stimato per dipendente
17.4.B.1 | Spese di adeguamento cantiere in osservanza del D.LGS 81/2008:
17.4.B.1A | POS | anno | 70
17.4.B.1B | attestazione di rispondenza impianto elettrico | anno | 25
17.4.C | TOTALE ONERI AZIENDALI DELLA SICUREZZA - importo totale annuo stimato per dipendente (somma dei codici 17.4.A e 17.4.B) | anno | 1454.06 | *